## Preisliste
Doepke | [7 empty] | Doepke Schaltgeräte GmbH Stellmacherstr. 11, 26506 Norden http://www.doepke.de - info@doepke.de Tel.: (04931) 1806-0, Fax: (04931) 1806-101
PK: | Preiskennzeichen | PK = 1: Bruttopreise | Gültig ab: 01.01.2019 |  |  |  |  | PE: Preiseinheit | PE = 1: |  |  |  | 1 Stück
[9 empty] | PE = 2: |  |  |  | 10 Stück
[9 empty] | PE = 3: |  |  |  | 100 Stück
[9 empty] | PE = 4: |  |  |  | 1000 Stück
Bruttopreisliste
Art.-Num. | Bezeichnung | Bezeichnung 2 | EAN | Waren-gruppe | Gewicht pro Einheit in Gramm | Rabatt-gruppe | PE | PK
[11 empty] | Waren-nummer | Kupfer in Gramm | Rohstoffbasis
[9 empty] | Preis | WE
09100110 | DFA 2 | 24V AC/DC | 4014712205598 | 03 | 407 | 37 | 1 | 1 | 856.5 | EUR | 85365080
09100112 | DFA 2 - 1 | 24V AC/DC | 4014712208339 | 03 | 400 | 37 | 1 | 1 | 472.3 | EUR | 85365080
09100113 | DFA 2 - 2 | 24V AC/DC | 4014712208346 | 03 | 354 | 37 | 1 | 1 | 399.7 | EUR | 85365080
09100114 | DFA 2 - 3 | 230V AC | 4014712208445 | 03 | 417 | 37 | 1 | 1 | 835.9 | EUR | 85365080
09100115 | DFA 2 - 4 | 230V AC | 4014712211803 | 03 | 413 | 37 | 1 | 1 | 424.1 | EUR | 85365080
09100141 | DFA 3 024DC-0 |  | 4014712240940 | 03 | 112 | 37 | 1 | 1 | 388.1 | EUR | 85365080
09100143 | DFA 3 024DC-3 |  | 4014712240964 | 03 | 112 | 37 | 1 | 1 | 388.1 | EUR | 85365080
09100150 | DFA 2-RC 030 |  | 4014712213890 | 03 | 12 | 37 | 1 | 1 | 33.8 | EUR | 85339000
09100151 | DFA 2-RC 100 |  | 4014712213906 | 03 | 12 | 37 | 1 | 1 | 33.8 | EUR | 85339000
09100152 | DFA 2-RC 300 |  | 4014712213913 | 03 | 12 | 37 | 1 | 1 | 33.8 | EUR | 85339000
09112601 | DFS2 016-2/0,01-A |  | 4014712069237 | 01 | 260 | 01 | 1 | 1 | 112.9 | EUR | 85363010
09112621 | DFS2 016-2/0,01-A FT |  | 4014712146037 | 01 | 300 | 29 | 1 | 1 | 151.8 | EUR | 85363010
09112901 | DFS4 016-4/0,01-A |  | 4014712089921 | 01 | 440 | 03 | 1 | 1 | 225.4 | EUR | 85363010
09112921 | DFS4 016-4/0,01-A FT |  | 4014712146617 | 01 | 480 | 29 | 1 | 1 | 266.9 | EUR | 85363010
09112945 | DFS4 016-4/0,01-A V500 |  | 4014712147096 | 01 | 446 | 29 | 1 | 1 | 302.5 | EUR | 85363010
09114009 | DFS2 016-2/0,03-A KV TWIN |  | 4014712206526 | 01 | 545 | 29 | 1 | 1 | 598 | EUR | 85363010
09114010 | DFS2 016-2/0,03-A TWIN |  | 4014712205710 | 01 | 550 | 29 | 1 | 1 | 423.9 | EUR | 85363010
09114020 | DFS2 016-2/0,03-F |  | 4014712212572 | 01 | 264 | 30 | 1 | 1 | 216.9 | EUR | 85363010
09114095 | DFS4 016-2/0,03-B+ |  | 4014712203532 | 20 | 394 | 46 | 1 | 1 | 457.9 | EUR | 85363010
09114595 | DFS2 016-2/0,03-B NK |  | 4014712242609 | 20 | 218 | 50 | 1 | 1 | 538.1 | EUR | 85363010
09114596 | DFS2 016-2/0,03-B+ |  | 4014712244962 | 20 | 218 | 46 | 1 | 1 | 529 | EUR | 85363010
09114598 | DFS2 016-2/0,03-B SK |  | 4014712241763 | 20 | 218 | 46 | 1 | 1 | 485 | EUR | 85363010
09114601 | DFS2 016-2/0,03-A |  | 4014712069244 | 01 | 240 | 01 | 1 | 1 | 113.6 | EUR | 85363010
09114609 | DFS2 016-2/0,03-A KV |  | 4014712109568 | 01 | 261 | 01 | 1 | 1 | 203.9 | EUR | 85363010
09114621 | DFS2 016-2/0,03-A FT |  | 4014712146051 | 01 | 313 | 29 | 1 | 1 | 151.8 | EUR | 85363010
09114695 | DFS4 016-2/0,03-B NK |  | 4014712153264 | 20 | 479 | 50 | 1 | 1 | 489.2 | EUR | 85363010
09114698 | DFS4 016-2/0,03-B SK |  | 4014712153103 | 20 | 397 | 46 | 1 | 1 | 440.9 | EUR | 85363010
09114809 | DFS4 016-4/0,03-A KV TWIN |  | 4014712206649 | 01 | 820 | 29 | 1 | 1 | 771.1 | EUR | 85363010
09114810 | DFS4 016-4/0,03-A TWIN |  | 4014712205819 | 01 | 854 | 29 | 1 | 1 | 729.9 | EUR | 85363010
09114820 | DFS4 016-4/0,03-F |  | 4014712212169 | 01 | 425 | 30 | 1 | 1 | 249.2 | EUR | 85363010
09114820HD | DFS4 016-4/0,03-F HD |  | 4014712243637 | 01 | 486 | 30 | 1 | 1 | 274.2 | EUR | 85363010
09114841 | DFS4 016-4/0,03-A NA |  | 4014712225978 | 01 | 531 | 29 | 1 | 1 | 255.2 | EUR | 85363010
09114861 | DFS4 016-4/0,03-B SK NA |  | 4014712224094 | 20 | 510 | 35 | 1 | 1 | 738 | EUR | 85363010
09114889 | DFS4 016-4/0,03-B+ MI |  | 4014712217966 | 20 | 487 | 46 | 1 | 1 | 766.6 | EUR | 85363010
09114892 | DFS4 016-4/0,03-B SK MI |  | 4014712223592 | 20 | 485 | 46 | 1 | 1 | 715 | EUR | 85363010
09114892HD | DFS4 016-4/0,03-B SK MI HD |  | 4014712225886 | 20 | 482 | 46 | 1 | 1 | 740 | EUR | 85363010
09114895 | DFS4 016-4/0,03-B+ |  | 4014712203112 | 20 | 494 | 46 | 1 | 1 | 648.2 | EUR | 85363010
09114895HD | DFS4 016-4/0,03-B+ HD |  | 4014712216051 | 20 | 495 | 46 | 1 | 1 | 673.2 | EUR | 85363010
09114901 | DFS4 016-4/0,03-A |  | 4014712089945 | 01 | 419 | 03 | 1 | 1 | 213 | EUR | 85363010
09114909 | DFS4 016-4/0,03-A KV |  | 4014712100619 | 01 | 426 | 03 | 1 | 1 | 234 | EUR | 85363010
09114921 | DFS4 016-4/0,03-A FT |  | 4014712146631 | 01 | 500 | 29 | 1 | 1 | 255 | EUR | 85363010
09114945 | DFS4 016-4/0,03-A V500 |  | 4014712147119 | 01 | 454 | 29 | 1 | 1 | 292 | EUR | 85363010
09114983 | DFS4 016-4/0,03-B NK V500 |  | 4014712155633 | 20 | 505 | 35 | 1 | 1 | 842 | EUR | 85363010
09114984 | DFS4 016-4/0,03-B SK V500 |  | 4014712156197 | 20 | 505 | 35 | 1 | 1 | 807.7 | EUR | 85363010
09114995 | DFS4 016-4/0,03-B NK |  | 4014712139237 | 20 | 493 | 50 | 1 | 1 | 677.3 | EUR | 85363010
09114995HD | DFS4 016-4/0,03-B NK HD |  | 4014712216389 | 20 | 450 | 50 | 1 | 1 | 702.3 | EUR | 85363010
09114998 | DFS4 016-4/0,03-B SK |  | 4014712148383 | 20 | 488 | 46 | 1 | 1 | 623.2 | EUR | 85363010
09114998HD | DFS4 016-4/0,03-B SK HD |  | 4014712217133 | 20 | 481 | 46 | 1 | 1 | 648.2 | EUR | 85363010
09115020 | DFS2 016-2/0,10-F |  | 4014712212596 | 01 | 260 | 30 | 1 | 1 | 216.9 | EUR | 85363010
09115095 | DFS4 016-2/0,10-B+ |  | 4014712203556 | 20 | 408 | 46 | 1 | 1 | 457.9 | EUR | 85363010
09115595 | DFS2 016-2/0,10-B NK |  | 4014712244740 | 20 | 218 | 50 | 1 | 1 | 538.1 | EUR | 85363010
09115596 | DFS2 016-2/0,10-B+ |  | 4014712245143 | 20 | 218 | 46 | 1 | 1 | 529 | EUR | 85363010
09115598 | DFS2 016-2/0,10-B SK |  | 4014712244849 | 20 | 218 | 46 | 1 | 1 | 509 | EUR | 85363010
09115601 | DFS2 016-2/0,10-A |  | 4014712069251 | 01 | 260 | 01 | 1 | 1 | 151.1 | EUR | 85363010
09115609 | DFS2 016-2/0,10-A KV |  | 4014712122659 | 01 | 260 | 01 | 1 | 1 | 203.9 | EUR | 85363010
09115621 | DFS2 016-2/0,10-A FT |  | 4014712146075 | 01 | 314 | 29 | 1 | 1 | 187.1 | EUR | 85363010
09115695 | DFS4 016-2/0,10-B NK |  | 4014712153288 | 20 | 400 | 50 | 1 | 1 | 489.2 | EUR | 85363010
09115698 | DFS4 016-2/0,10-B SK |  | 4014712153127 | 20 | 398 | 46 | 1 | 1 | 440.9 | EUR | 85363010
09115820 | DFS4 016-4/0,10-F |  | 4014712212183 | 01 | 424 | 30 | 1 | 1 | 249.2 | EUR | 85363010
09115895 | DFS4 016-4/0,10-B+ |  | 4014712203136 | 20 | 494 | 46 | 1 | 1 | 648.2 | EUR | 85363010
09115909 | DFS4 016-4/0,10-A KV |  | 4014712122536 | 01 | 422 | 03 | 1 | 1 | 234 | EUR | 85363010
09115983 | DFS4 016-4/0,10-B NK V500 |  | 4014712155657 | 20 | 505 | 35 | 1 | 1 | 842 | EUR | 85363010
09115984 | DFS4 016-4/0,10-B SK V500 |  | 4014712156210 | 20 | 505 | 35 | 1 | 1 | 807.7 | EUR | 85363010
09115995 | DFS4 016-4/0,10-B NK |  | 4014712139251 | 20 | 495 | 50 | 1 | 1 | 677.3 | EUR | 85363010
09115998 | DFS4 016-4/0,10-B SK |  | 4014712148406 | 20 | 482 | 46 | 1 | 1 | 623.2 | EUR | 85363010
09116009 | DFS2 016-2/0,30-A KV TWIN |  | 4014712206601 | 01 | 540 | 29 | 1 | 1 | 529.8 | EUR | 85363010
09116010 | DFS2 016-2/0,30-A TWIN |  | 4014712205734 | 01 | 503 | 29 | 1 | 1 | 459.1 | EUR | 85363010
09116020 | DFS2 016-2/0,30-F |  | 4014712213449 | 01 | 260 | 30 | 1 | 1 | 178.8 | EUR | 85363010
09116095 | DFS4 016-2/0,30-B+ |  | 4014712203570 | 20 | 401 | 46 | 1 | 1 | 399.6 | EUR | 85363010
09116595 | DFS2 016-2/0,30-B NK |  | 4014712242746 | 20 | 218 | 50 | 1 | 1 | 470.5 | EUR | 85363010
09116596 | DFS2 016-2/0,30-B+ |  | 4014712245167 | 20 | 218 | 46 | 1 | 1 | 461.5 | EUR | 85363010
09116598 | DFS2 016-2/0,30-B SK |  | 4014712242586 | 20 | 218 | 46 | 1 | 1 | 422.6 | EUR | 85363010
09116601 | DFS2 016-2/0,30-A |  | 4014712069268 | 01 | 242 | 02 | 1 | 1 | 133.4 | EUR | 85363010
09116609 | DFS2 016-2/0,30-A KV |  | 4014712109582 | 01 | 244 | 02 | 1 | 1 | 168 | EUR | 85363010
09116621 | DFS2 016-2/0,30-A FT |  | 4014712146099 | 01 | 310 | 29 | 1 | 1 | 169.1 | EUR | 85363010
09116695 | DFS4 016-2/0,30-B NK |  | 4014712153301 | 20 | 399 | 50 | 1 | 1 | 427.7 | EUR | 85363010
09116698 | DFS4 016-2/0,30-B SK |  | 4014712153141 | 20 | 405 | 46 | 1 | 1 | 384.2 | EUR | 85363010
09116820 | DFS4 016-4/0,30-F |  | 4014712212206 | 01 | 431 | 30 | 1 | 1 | 193.1 | EUR | 85363010
09116820HD | DFS4 016-4/0,30-F HD |  | 4014712244948 | 01 | 434 | 30 | 1 | 1 | 218.1 | EUR | 85363010
09116895 | DFS4 016-4/0,30-B+ |  | 4014712203150 | 20 | 494 | 46 | 1 | 1 | 588.3 | EUR | 85363010
09116895HD | DFS4 016-4/0,30-B+ HD |  | 4014712243798 | 20 | 486 | 46 | 1 | 1 | 613.3 | EUR | 85363010
09116909 | DFS4 016-4/0,30-A KV |  | 4014712122550 | 01 | 422 | 04 | 1 | 1 | 181.4 | EUR | 85363010
09116983 | DFS4 016-4/0,30-B NK V500 |  | 4014712155671 | 20 | 505 | 35 | 1 | 1 | 779.6 | EUR | 85363010
09116984 | DFS4 016-4/0,30-B SK V500 |  | 4014712156234 | 20 | 505 | 35 | 1 | 1 | 748.3 | EUR | 85363010
09116995 | DFS4 016-4/0,30-B NK |  | 4014712139275 | 20 | 498 | 50 | 1 | 1 | 613.2 | EUR | 85363010
09116995HD | DFS4 016-4/0,30-B NK HD |  | 4014712233737 | 20 | 487 | 50 | 1 | 1 | 638.2 | EUR | 85363010
09116998 | DFS4 016-4/0,30-B SK |  | 4014712148420 | 20 | 496 | 46 | 1 | 1 | 564.9 | EUR | 85363010
09116998HD | DFS4 016-4/0,30-B SK HD |  | 4014712218147 | 20 | 486 | 46 | 1 | 1 | 589.9 | EUR | 85363010
09117020 | DFS2 016-2/0,50-F |  | 4014712212619 | 01 | 257 | 30 | 1 | 1 | 178.8 | EUR | 85363010
09117601 | DFS2 016-2/0,50-A |  | 4014712069275 | 01 | 242 | 02 | 1 | 1 | 133.4 | EUR | 85363010
09117609 | DFS2 016-2/0,50-A KV |  | 4014712122673 | 01 | 252 | 02 | 1 | 1 | 168 | EUR | 85363010
09117621 | DFS2 016-2/0,50-A FT |  | 4014712146112 | 01 | 310 | 29 | 1 | 1 | 169.1 | EUR | 85363010
09117698 | DFS4 016-2/0,50-B SK |  | 4014712153165 | 20 | 399 | 46 | 1 | 1 | 384.2 | EUR | 85363010
09117820 | DFS4 016-4/0,50-F |  | 4014712212220 | 01 | 420 | 30 | 1 | 1 | 193.1 | EUR | 85363010
09117909 | DFS4 016-4/0,50-A KV |  | 4014712122574 | 01 | 422 | 04 | 1 | 1 | 181.4 | EUR | 85363010
09117984 | DFS4 016-4/0,50-B SK V500 |  | 4014712156258 | 20 | 505 | 35 | 1 | 1 | 748.3 | EUR | 85363010
09117998 | DFS4 016-4/0,50-B SK |  | 4014712148444 | 20 | 482 | 46 | 1 | 1 | 564.9 | EUR | 85363010
09117998HD | DFS4 016-4/0,50-B SK HD |  | 4014712214101 | 20 | 480 | 46 | 1 | 1 | 589.9 | EUR | 85363030
09122601 | DFS2 025-2/0,01-A |  | 4014712069282 | 01 | 261 | 01 | 1 | 1 | 79.6 | EUR | 85363030
09122621 | DFS2 025-2/0,01-A FT |  | 4014712121539 | 01 | 314 | 29 | 1 | 1 | 214 | EUR | 85363030
09122901 | DFS4 025-4/0,01-A |  | 4014712089969 | 01 | 430 | 03 | 1 | 1 | 230.4 | EUR | 85363030
09122921 | DFS4 025-4/0,01-A FT |  | 4014712146655 | 01 | 492 | 29 | 1 | 1 | 272.1 | EUR | 85363030
09122945 | DFS4 025-4/0,01-A V500 |  | 4014712147133 | 01 | 442 | 29 | 1 | 1 | 306.4 | EUR | 85363030
09124009 | DFS2 025-2/0,03-A KV TWIN |  | 4014712206540 | 01 | 550 | 29 | 1 | 1 | 571 | EUR | 85363030
09124010 | DFS2 025-2/0,03-A TWIN |  | 4014712205642 | 01 | 550 | 29 | 1 | 1 | 365 | EUR | 85363030
09124018 | DFS4 025-2/0,03-A EV |  | 4014712215979 | 01 | 395 | 29 | 1 | 1 | 293.1 | EUR | 85363030
09124020 | DFS2 025-2/0,03-F |  | 4014712212633 | 01 | 264 | 30 | 1 | 1 | 201.5 | EUR | 85363030
09124046 | DFS2 025-2/0,03-F Audio |  | 4014712242807 | 01 | 262 | 29 | 1 | 1 | 443.4 | EUR | 85363030
09124095 | DFS4 025-2/0,03-B+ |  | 4014712203594 | 20 | 405 | 46 | 1 | 1 | 457.9 | EUR | 85363030
09124595 | DFS2 025-2/0,03-B NK |  | 4014712242623 | 20 | 218 | 50 | 1 | 1 | 538.1 | EUR | 85363030
09124596 | DFS2 025-2/0,03-B+ |  | 4014712244986 | 20 | 218 | 46 | 1 | 1 | 529 | EUR | 85363030
09124598 | DFS2 025-2/0,03-B SK |  | 4014712241749 | 20 | 218 | 46 | 1 | 1 | 485 | EUR | 85363030
09124601 | DFS2 025-2/0,03-A |  | 4014712069299 | 01 | 249 | 01 | 1 | 1 | 69.6 | EUR | 85363030
09124609 | DFS2 025-2/0,03-A KV |  | 4014712107670 | 01 | 263 | 01 | 1 | 1 | 184.6 | EUR | 85363030
09124621 | DFS2 025-2/0,03-A FT |  | 4014712146136 | 01 | 324 | 29 | 1 | 1 | 117.7 | EUR | 85363030
09124695 | DFS4 025-2/0,03-B NK |  | 4014712153349 | 20 | 392 | 50 | 1 | 1 | 489.2 | EUR | 85363030
09124698 | DFS4 025-2/0,03-B SK |  | 4014712153189 | 20 | 397 | 46 | 1 | 1 | 440.9 | EUR | 85363030
09124809 | DFS4 025-4/0,03-A KV TWIN |  | 4014712206656 | 01 | 820 | 29 | 1 | 1 | 765.1 | EUR | 85363030
09124810 | DFS4 025-4/0,03-A TWIN |  | 4014712205826 | 01 | 854 | 29 | 1 | 1 | 513.1 | EUR | 85363030
09124814 | DFS4 025-4/0,03-F EV |  | 4014712242944 | 01 | 484 | 29 | 1 | 1 | 331.1 | EUR | 85363030
09124814HD | DFS4 025-4/0,03-F EV HD |  | 4014712246607 | 01 | 488 | 29 | 1 | 1 | 356.1 | EUR | 85363030
09124820 | DFS4 025-4/0,03-F |  | 4014712212244 | 01 | 435 | 30 | 1 | 1 | 245 | EUR | 85363030
09124820HD | DFS4 025-4/0,03-F HD |  | 4014712218185 | 01 | 434 | 30 | 1 | 1 | 270 | EUR | 85363030
09124841 | DFS4 025-4/0,03-A NA |  | 4014712225992 | 01 | 531 | 29 | 1 | 1 | 223.1 | EUR | 85363030
09124861 | DFS4 025-4/0,03-B SK NA |  | 4014712224117 | 20 | 532 | 35 | 1 | 1 | 738 | EUR | 85363030
09124889 | DFS4 025-4/0,03-B+ MI |  | 4014712217980 | 20 | 486 | 46 | 1 | 1 | 766.6 | EUR | 85363030
09124892 | DFS4 025-4/0,03-B SK MI |  | 4014712223615 | 20 | 488 | 46 | 1 | 1 | 715 | EUR | 85363030
09124892HD | DFS4 025-4/0,03-B SK MI HD |  | 4014712225909 | 20 | 484 | 46 | 1 | 1 | 740 | EUR | 85363030
09124895 | DFS4 025-4/0,03-B+ |  | 4014712203174 | 20 | 479 | 46 | 1 | 1 | 648.2 | EUR | 85363030
09124895HD | DFS4 025-4/0,03-B+ HD |  | 4014712243910 | 20 | 480 | 46 | 1 | 1 | 673.2 | EUR | 85363030
09124901 | DFS4 025-4/0,03-A |  | 4014712089983 | 01 | 420 | 03 | 1 | 1 | 86.5 | EUR | 85363030
09124901HD | DFS4 025-4/0,03-A HD |  | 4014712214293 | 01 | 422 | 03 | 1 | 1 | 111.5 | EUR | 85363030
09124909 | DFS4 025-4/0,03-A KV |  | 4014712100657 | 01 | 426 | 03 | 1 | 1 | 224.6 | EUR | 85363030
09124921 | DFS4 025-4/0,03-A FT |  | 4014712134867 | 01 | 499 | 29 | 1 | 1 | 132.3 | EUR | 85363030
09124945 | DFS4 025-4/0,03-A V500 |  | 4014712143555 | 01 | 451 | 29 | 1 | 1 | 167.2 | EUR | 85363030
09124983 | DFS4 025-4/0,03-B NK V500 |  | 4014712155718 | 20 | 504 | 35 | 1 | 1 | 842 | EUR | 85363030
09124984 | DFS4 025-4/0,03-B SK V500 |  | 4014712156272 | 20 | 498 | 35 | 1 | 1 | 807.7 | EUR | 85363030
09124995 | DFS4 025-4/0,03-B NK |  | 4014712139312 | 20 | 481 | 50 | 1 | 1 | 677.3 | EUR | 85363030
09124995HD | DFS4 025-4/0,03-B NK HD |  | 4014712216259 | 20 | 480 | 50 | 1 | 1 | 702.3 | EUR | 85363030
09124998 | DFS4 025-4/0,03-B SK |  | 4014712148468 | 20 | 484 | 46 | 1 | 1 | 623.2 | EUR | 85363030
09124998HD | DFS4 025-4/0,03-B SK HD |  | 4014712214040 | 20 | 480 | 46 | 1 | 1 | 648.2 | EUR | 85363030
09125020 | DFS2 025-2/0,10-F |  | 4014712212657 | 01 | 261 | 30 | 1 | 1 | 201.5 | EUR | 85363030
09125095 | DFS4 025-2/0,10-B+ |  | 4014712203617 | 20 | 404 | 46 | 1 | 1 | 457.9 | EUR | 85363030
09125595 | DFS2 025-2/0,10-B NK |  | 4014712244764 | 20 | 218 | 50 | 1 | 1 | 565 | EUR | 85363030
09125596 | DFS2 025-2/0,10-B+ |  | 4014712245129 | 20 | 218 | 46 | 1 | 1 | 529 | EUR | 85363030
09125598 | DFS2 025-2/0,10-B SK |  | 4014712244863 | 20 | 218 | 46 | 1 | 1 | 509 | EUR | 85363030
09125601 | DFS2 025-2/0,10-A |  | 4014712069305 | 01 | 264 | 01 | 1 | 1 | 124.5 | EUR | 85363030
09125609 | DFS2 025-2/0,10-A KV |  | 4014712118980 | 01 | 260 | 01 | 1 | 1 | 189.1 | EUR | 85363030
09125621 | DFS2 025-2/0,10-A FT |  | 4014712146150 | 01 | 314 | 29 | 1 | 1 | 163.7 | EUR | 85363030
09125695 | DFS4 025-2/0,10-B NK |  | 4014712153363 | 20 | 405 | 50 | 1 | 1 | 489.2 | EUR | 85363030
09125698 | DFS4 025-2/0,10-B SK |  | 4014712153202 | 20 | 396 | 46 | 1 | 1 | 440.9 | EUR | 85363030
09125820 | DFS4 025-4/0,10-F |  | 4014712212268 | 01 | 420 | 30 | 1 | 1 | 245 | EUR | 85363030
09125895 | DFS4 025-4/0,10-B+ |  | 4014712203198 | 20 | 496 | 46 | 1 | 1 | 648.2 | EUR | 85363030
09125901 | DFS4 025-4/0,10-A |  | 4014712090002 | 01 | 422 | 03 | 1 | 1 | 153.5 | EUR | 85363030
09125909 | DFS4 025-4/0,10-A KV |  | 4014712100671 | 01 | 427 | 03 | 1 | 1 | 230.3 | EUR | 85363030
09125921 | DFS4 025-4/0,10-A FT |  | 4014712146679 | 01 | 480 | 29 | 1 | 1 | 193.5 | EUR | 85363030
09125945 | DFS4 025-4/0,10-A V500 |  | 4014712147171 | 01 | 447 | 29 | 1 | 1 | 231.8 | EUR | 85363030
09125983 | DFS4 025-4/0,10-B NK V500 |  | 4014712155732 | 20 | 505 | 35 | 1 | 1 | 842 | EUR | 85363030
09125984 | DFS4 025-4/0,10-B SK V500 |  | 4014712156296 | 20 | 491 | 35 | 1 | 1 | 807.7 | EUR | 85363030
09125995 | DFS4 025-4/0,10-B NK |  | 4014712139336 | 20 | 495 | 50 | 1 | 1 | 677.3 | EUR | 85363030
09125998 | DFS4 025-4/0,10-B SK |  | 4014712148482 | 20 | 481 | 46 | 1 | 1 | 623.2 | EUR | 85363030
09125998HD | DFS4 025-4/0,10-B SK HD |  | 4014712216631 | 20 | 483 | 46 | 1 | 1 | 648.2 | EUR | 85363030
09126009 | DFS2 025-2/0,30-A KV TWIN |  | 4014712206618 | 01 | 540 | 29 | 1 | 1 | 523.7 | EUR | 85363030
09126010 | DFS2 025-2/0,30-A TWIN |  | 4014712205741 | 01 | 540 | 29 | 1 | 1 | 382.6 | EUR | 85363030
09126020 | DFS2 025-2/0,30-F |  | 4014712212671 | 01 | 262 | 30 | 1 | 1 | 174.1 | EUR | 85363030
09126095 | DFS4 025-2/0,30-B+ |  | 4014712203631 | 20 | 404 | 46 | 1 | 1 | 399.6 | EUR | 85363030
09126595 | DFS2 025-2/0,30-B NK |  | 4014712242722 | 20 | 218 | 50 | 1 | 1 | 470.5 | EUR | 85363030
09126596 | DFS2 025-2/0,30-B+ |  | 4014712245181 | 20 | 218 | 46 | 1 | 1 | 461.5 | EUR | 85363030
09126598 | DFS2 025-2/0,30-B SK |  | 4014712241640 | 20 | 218 | 46 | 1 | 1 | 422.6 | EUR | 85363030
09126601 | DFS2 025-2/0,30-A |  | 4014712069312 | 01 | 242 | 02 | 1 | 1 | 86 | EUR | 85363030
09126609 | DFS2 025-2/0,30-A KV |  | 4014712109612 | 01 | 259 | 02 | 1 | 1 | 163.5 | EUR | 85363030
09126621 | DFS2 025-2/0,30-A FT |  | 4014712146174 | 01 | 296 | 29 | 1 | 1 | 124.2 | EUR | 85363030
09126695 | DFS4 025-2/0,30-B NK |  | 4014712153387 | 20 | 399 | 50 | 1 | 1 | 427.7 | EUR | 85363030
09126698 | DFS4 025-2/0,30-B SK |  | 4014712153226 | 20 | 402 | 46 | 1 | 1 | 384.2 | EUR | 85363030
09126809 | DFS4 025-4/0,30-A KV TWIN |  | 4014712206687 | 01 | 820 | 29 | 1 | 1 | 665.2 | EUR | 85363030
09126810 | DFS4 025-4/0,30-A TWIN |  | 4014712205888 | 01 | 820 | 29 | 1 | 1 | 510.9 | EUR | 85363030
09126820 | DFS4 025-4/0,30-F |  | 4014712212282 | 01 | 424 | 30 | 1 | 1 | 187 | EUR | 85363030
09126820HD | DFS4 025-4/0,30-F HD |  | 4014712231511 | 01 | 422 | 30 | 1 | 1 | 212 | EUR | 85363030
09126895 | DFS4 025-4/0,30-B+ |  | 4014712203211 | 20 | 481 | 46 | 1 | 1 | 588.3 | EUR | 85363030
09126895HD | DFS4 025-4/0,30-B+ HD |  | 4014712214415 | 20 | 495 | 46 | 1 | 1 | 613.3 | EUR | 85363030
09126901 | DFS4 025-4/0,30-A |  | 4014712199415 | 01 | 404 | 04 | 1 | 1 | 95 | EUR | 85363030
09126901HD | DFS4 025-4/0,30-A HD |  | 4014712217263 | 01 | 407 | 04 | 1 | 1 | 120 | EUR | 85363030
09126909 | DFS4 025-4/0,30-A KV |  | 4014712100695 | 01 | 424 | 04 | 1 | 1 | 171.5 | EUR | 85363030
09126921 | DFS4 025-4/0,30-A FT |  | 4014712146693 | 01 | 463 | 29 | 1 | 1 | 130.8 | EUR | 85363030
09126945 | DFS4 025-4/0,30-A V500 |  | 4014712145702 | 01 | 426 | 29 | 1 | 1 | 165.9 | EUR | 85363030
09126983 | DFS4 025-4/0,30-B NK V500 |  | 4014712155756 | 20 | 505 | 35 | 1 | 1 | 779.6 | EUR | 85363030
09126984 | DFS4 025-4/0,30-B SK V500 |  | 4014712156319 | 20 | 505 | 35 | 1 | 1 | 748.3 | EUR | 85363030
09126995 | DFS4 025-4/0,30-B NK |  | 4014712139350 | 20 | 495 | 50 | 1 | 1 | 613.2 | EUR | 85363030
09126995HD | DFS4 025-4/0,30-B NK HD |  | 4014712223141 | 20 | 487 | 50 | 1 | 1 | 638.2 | EUR | 85363030
09126998 | DFS4 025-4/0,30-B SK |  | 4014712148505 | 20 | 487 | 46 | 1 | 1 | 564.9 | EUR | 85363030
09126998HD | DFS4 025-4/0,30-B SK HD |  | 4014712225329 | 20 | 480 | 46 | 1 | 1 | 589.9 | EUR | 85363030
09127020 | DFS2 025-2/0,50-F |  | 4014712212695 | 01 | 256 | 30 | 1 | 1 | 174.1 | EUR | 85363030
09127601 | DFS2 025-2/0,50-A |  | 4014712069329 | 01 | 242 | 02 | 1 | 1 | 86 | EUR | 85363030
09127609 | DFS2 025-2/0,50-A KV |  | 4014712122697 | 01 | 252 | 02 | 1 | 1 | 163.5 | EUR | 85363030
09127621 | DFS2 025-2/0,50-A FT |  | 4014712146198 | 01 | 313 | 29 | 1 | 1 | 124.2 | EUR | 85363030
09127698 | DFS4 025-2/0,50-B SK |  | 4014712153240 | 20 | 406 | 46 | 1 | 1 | 384.2 | EUR | 85363030
09127820 | DFS4 025-4/0,50-F |  | 4014712212305 | 01 | 426 | 30 | 1 | 1 | 187 | EUR | 85363030
09127901 | DFS4 025-4/0,50-A |  | 4014712090040 | 01 | 407 | 04 | 1 | 1 | 92.3 | EUR | 85363030
09127909 | DFS4 025-4/0,50-A KV |  | 4014712100718 | 01 | 423 | 04 | 1 | 1 | 175.7 | EUR | 85363030
09127921 | DFS4 025-4/0,50-A FT |  | 4014712146716 | 01 | 500 | 29 | 1 | 1 | 130.8 | EUR | 85363030
09127945 | DFS4 025-4/0,50-A V500 |  | 4014712145696 | 01 | 415 | 29 | 1 | 1 | 165.9 | EUR | 85363030
09127984 | DFS4 025-4/0,50-B SK V500 |  | 4014712156333 | 20 | 505 | 35 | 1 | 1 | 748.3 | EUR | 85363030
09127998 | DFS4 025-4/0,50-B SK |  | 4014712148529 | 20 | 486 | 46 | 1 | 1 | 564.9 | EUR | 85363030
09127998HD | DFS4 025-4/0,50-B SK HD |  | 4014712243897 | 20 | 486 | 46 | 1 | 1 | 589.9 | EUR | 85363030
09132601 | DFS2 040-2/0,01-A |  | 4014712069336 | 01 | 260 | 01 | 1 | 1 | 216.8 | EUR | 85363030
09132621 | DFS2 040-2/0,01-A FT |  | 4014712146211 | 01 | 319 | 29 | 1 | 1 | 259 | EUR | 85363030
09134009 | DFS2 040-2/0,03-A KV TWIN |  | 4014712206564 | 01 | 540 | 29 | 1 | 1 | 635.7 | EUR | 85363030
09134010 | DFS2 040-2/0,03-A TWIN |  | 4014712205659 | 01 | 549 | 29 | 1 | 1 | 376.6 | EUR | 85363030
09134018 | DFS4 040-2/0,03-A EV |  | 4014712220096 | 01 | 396 | 29 | 1 | 1 | 335.5 | EUR | 85363030
09134020 | DFS2 040-2/0,03-F |  | 4014712212718 | 01 | 262 | 30 | 1 | 1 | 239.1 | EUR | 85363030
09134046 | DFS2 040-2/0,03-F Audio |  | 4014712242838 | 01 | 262 | 29 | 1 | 1 | 498.2 | EUR | 85363030
09134095 | DFS4 040-2/0,03-B+ |  | 4014712203655 | 20 | 404 | 46 | 1 | 1 | 483.3 | EUR | 85363030
09134595 | DFS2 040-2/0,03-B NK |  | 4014712242647 | 20 | 218 | 50 | 1 | 1 | 567.7 | EUR | 85363030
09134596 | DFS2 040-2/0,03-B+ |  | 4014712245006 | 20 | 218 | 46 | 1 | 1 | 558 | EUR | 85363030
09134598 | DFS2 040-2/0,03-B SK |  | 4014712241725 | 20 | 255 | 46 | 1 | 1 | 511.3 | EUR | 85363030
09134601 | DFS2 040-2/0,03-A |  | 4014712069343 | 01 | 248 | 01 | 1 | 1 | 78.8 | EUR | 85363030
09134609 | DFS2 040-2/0,03-A KV |  | 4014712109636 | 01 | 261 | 01 | 1 | 1 | 219 | EUR | 85363030
09134621 | DFS2 040-2/0,03-A FT |  | 4014712121584 | 01 | 304 | 29 | 1 | 1 | 121.6 | EUR | 85363030
09134695 | DFS4 040-2/0,03-B NK |  | 4014712155336 | 20 | 406 | 50 | 1 | 1 | 516.1 | EUR | 85363030
09134698 | DFS4 040-2/0,03-B SK |  | 4014712155398 | 20 | 397 | 46 | 1 | 1 | 464.8 | EUR | 85363030
09134809 | DFS4 040-4/0,03-A KV TWIN |  | 4014712206663 | 01 | 883 | 29 | 1 | 1 | 765.1 | EUR | 85363030
09134810 | DFS4 040-4/0,03-A TWIN |  | 4014712205833 | 01 | 887 | 29 | 1 | 1 | 515.7 | EUR | 85363030
09134814 | DFS4 040-4/0,03-F EV |  | 4014712243002 | 01 | 483 | 29 | 1 | 1 | 403.8 | EUR | 85363030
09134814HD | DFS4 040-4/0,03-F EV HD |  | 4014712246584 | 01 | 478 | 29 | 1 | 1 | 428.8 | EUR | 85363030
09134818 | DFS4 040-4/0,03-A EV |  | 4014712215955 | 01 | 478 | 29 | 1 | 1 | 338 | EUR | 85363030
09134820 | DFS4 040-4/0,03-F |  | 4014712212329 | 01 | 425 | 30 | 1 | 1 | 245.8 | EUR | 85363030
09134820HD | DFS4 040-4/0,03-F HD |  | 4014712215993 | 01 | 425 | 30 | 1 | 1 | 270.8 | EUR | 85363030
09134841 | DFS4 040-4/0,03-A NA |  | 4014712226012 | 01 | 530 | 29 | 1 | 1 | 226.6 | EUR | 85363030
09134846 | DFS4 040-4/0,03-F Audio |  | 4014712242852 | 01 | 400 | 29 | 1 | 1 | 507.9 | EUR | 85363030
09134861 | DFS4 040-4/0,03-B SK NA |  | 4014712224124 | 20 | 531 | 35 | 1 | 1 | 758.5 | EUR | 85363030
09134889 | DFS4 040-4/0,03-B+ MI |  | 4014712218000 | 20 | 482 | 46 | 1 | 1 | 796.4 | EUR | 85363030
09134892 | DFS4 040-4/0,03-B SK MI |  | 4014712223639 | 20 | 483 | 46 | 1 | 1 | 740 | EUR | 85363030
09134892HD | DFS4 040-4/0,03-B SK MI HD |  | 4014712225923 | 20 | 482 | 46 | 1 | 1 | 765 | EUR | 85363030
09134895 | DFS4 040-4/0,03-B+ |  | 4014712203235 | 20 | 480 | 46 | 1 | 1 | 673.1 | EUR | 85363030
09134895HD | DFS4 040-4/0,03-B+ HD |  | 4014712220386 | 20 | 479 | 46 | 1 | 1 | 698.1 | EUR | 85363030
09134901 | DFS4 040-4/0,03-A |  | 4014712090064 | 01 | 420 | 03 | 1 | 1 | 85 | EUR | 85363030
09134901HD | DFS4 040-4/0,03-A HD |  | 4014712208964 | 01 | 420 | 03 | 1 | 1 | 110 | EUR | 85363030
09134909 | DFS4 040-4/0,03-A KV |  | 4014712100732 | 01 | 425 | 03 | 1 | 1 | 225.2 | EUR | 85363030
09134921 | DFS4 040-4/0,03-A FT |  | 4014712121638 | 01 | 489 | 29 | 1 | 1 | 133.4 | EUR | 85363030
09134945 | DFS4 040-4/0,03-A V500 |  | 4014712137912 | 01 | 450 | 29 | 1 | 1 | 167.8 | EUR | 85363030
09134983 | DFS4 040-4/0,03-B NK V500 |  | 4014712155794 | 20 | 505 | 35 | 1 | 1 | 869.1 | EUR | 85363030
09134984 | DFS4 040-4/0,03-B SK V500 |  | 4014712156357 | 20 | 508 | 35 | 1 | 1 | 832 | EUR | 85363030
09134995 | DFS4 040-4/0,03-B NK |  | 4014712139398 | 20 | 481 | 50 | 1 | 1 | 703.7 | EUR | 85363030
09134995HD | DFS4 040-4/0,03-B NK HD |  | 4014712214576 | 20 | 484 | 50 | 1 | 1 | 728.7 | EUR | 85363030
09134998 | DFS4 040-4/0,03-B SK |  | 4014712148543 | 20 | 460 | 46 | 1 | 1 | 646.5 | EUR | 85363030
09134998HD | DFS4 040-4/0,03-B SK HD |  | 4014712213630 | 20 | 486 | 46 | 1 | 1 | 671.5 | EUR | 85363030
09135020 | DFS2 040-2/0,10-F |  | 4014712212732 | 01 | 255 | 30 | 1 | 1 | 239.1 | EUR | 85363030
09135095 | DFS4 040-2/0,10-B+ |  | 4014712203679 | 20 | 404 | 46 | 1 | 1 | 483.3 | EUR | 85363030
09135595 | DFS2 040-2/0,10-B NK |  | 4014712244788 | 20 | 218 | 50 | 1 | 1 | 596 | EUR | 85363030
09135596 | DFS2 040-2/0,10-B+ |  | 4014712245105 | 20 | 218 | 46 | 1 | 1 | 558 | EUR | 85363030
09135598 | DFS2 040-2/0,10-B SK |  | 4014712244887 | 20 | 218 | 46 | 1 | 1 | 537 | EUR | 85363030
09135601 | DFS2 040-2/0,10-A |  | 4014712069350 | 01 | 262 | 01 | 1 | 1 | 139.7 | EUR | 85363030
09135605 | DFS2 040-2/0,10-A S |  | 4014712131057 | 01 | 263 | 15 | 1 | 1 | 208.1 | EUR | 85363030
09135609 | DFS2 040-2/0,10-A KV |  | 4014712122710 | 01 | 260 | 01 | 1 | 1 | 224.4 | EUR | 85363030
09135621 | DFS2 040-2/0,1-A FT |  | 4014712146235 | 01 | 314 | 29 | 1 | 1 | 183.6 | EUR | 85363030
09135695 | DFS4 040-2/0,10-B NK |  | 4014712155350 | 20 | 398 | 50 | 1 | 1 | 516.1 | EUR | 85363030
09135698 | DFS4 040-2/0,10-B SK |  | 4014712155411 | 20 | 403 | 46 | 1 | 1 | 464.8 | EUR | 85363030
09135820 | DFS4 040-4/0,10-F |  | 4014712212343 | 01 | 420 | 30 | 1 | 1 | 245.8 | EUR | 85363030
09135895 | DFS4 040-4/0,10-B+ |  | 4014712203259 | 20 | 489 | 46 | 1 | 1 | 673.1 | EUR | 85363030
09135901 | DFS4 040-4/0,10-A |  | 4014712090101 | 01 | 441 | 03 | 1 | 1 | 156.3 | EUR | 85363030
09135905 | DFS4 040-4/0,10-A S |  | 4014712131651 | 01 | 425 | 15 | 1 | 1 | 212.7 | EUR | 85363030
09135909 | DFS4 040-4/0,10-A KV |  | 4014712100756 | 01 | 440 | 03 | 1 | 1 | 230.8 | EUR | 85363030
09135921 | DFS4 040-4/0,1-A FT |  | 4014712146730 | 01 | 480 | 29 | 1 | 1 | 197.5 | EUR | 85363030
09135945 | DFS4 040-4/0,10-A V500 |  | 4014712145795 | 01 | 447 | 29 | 1 | 1 | 235.1 | EUR | 85363030
09135983 | DFS4 040-4/0,10-B NK V500 |  | 4014712155817 | 20 | 505 | 35 | 1 | 1 | 869.1 | EUR | 85363030
09135984 | DFS4 040-4/0,10-B SK V500 |  | 4014712156371 | 20 | 508 | 35 | 1 | 1 | 832 | EUR | 85363030
09135995 | DFS4 040-4/0,10-B NK |  | 4014712139411 | 20 | 489 | 50 | 1 | 1 | 703.7 | EUR | 85363030
09135998 | DFS4 040-4/0,10-B SK |  | 4014712148567 | 20 | 488 | 46 | 1 | 1 | 646.5 | EUR | 85363030
09135998HD | DFS4 040-4/0,10-B SK HD |  | 4014712214231 | 20 | 480 | 46 | 1 | 1 | 671.5 | EUR | 85363030
09136009 | DFS2 040-2/0,30-A KV TWIN |  | 4014712206625 | 01 | 540 | 29 | 1 | 1 | 547.5 | EUR | 85363030
09136010 | DFS2 040-2/0,30-A TWIN |  | 4014712205758 | 01 | 505 | 29 | 1 | 1 | 381.4 | EUR | 85363030
09136015 | DFS2 040-2/0,30-A S TWIN |  | 4014712205956 | 01 | 540 | 29 | 1 | 1 | 595.7 | EUR | 85363030
09136020 | DFS2 040-2/0,30-F |  | 4014712212756 | 01 | 259 | 30 | 1 | 1 | 188.4 | EUR | 85363030
09136095 | DFS4 040-2/0,30-B+ |  | 4014712203693 | 20 | 397 | 46 | 1 | 1 | 417.6 | EUR | 85363030
09136595 | DFS2 040-2/0,30-B NK |  | 4014712242708 | 20 | 218 | 50 | 1 | 1 | 490.8 | EUR | 85363030
09136596 | DFS2 040-2/0,30-B+ |  | 4014712245204 | 20 | 218 | 46 | 1 | 1 | 482 | EUR | 85363030
09136598 | DFS2 040-2/0,30-B SK |  | 4014712241664 | 20 | 218 | 46 | 1 | 1 | 441.9 | EUR | 85363030
09136601 | DFS2 040-2/0,30-A |  | 4014712069367 | 01 | 245 | 02 | 1 | 1 | 87.4 | EUR | 85363030
09136605 | DFS2 040-2/0,30-A S |  | 4014712131071 | 01 | 262 | 15 | 1 | 1 | 192.2 | EUR | 85363030
09136609 | DFS2 040-2/0,30-A KV |  | 4014712109650 | 01 | 252 | 02 | 1 | 1 | 177 | EUR | 85363030
09136621 | DFS2 040-2/0,3-A FT |  | 4014712146259 | 01 | 300 | 29 | 1 | 1 | 125.5 | EUR | 85363030
09136695 | DFS4 040-2/0,30-B NK |  | 4014712153080 | 20 | 406 | 50 | 1 | 1 | 446.2 | EUR | 85363030
09136698 | DFS4 040-2/0,30-B SK |  | 4014712155435 | 20 | 397 | 46 | 1 | 1 | 401.7 | EUR | 85363030
09136809 | DFS4 040-4/0,30-A KV TWIN |  | 4014712206694 | 01 | 820 | 29 | 1 | 1 | 668.6 | EUR | 85363030
09136810 | DFS4 040-4/0,30-A TWIN |  | 4014712205895 | 01 | 820 | 29 | 1 | 1 | 513.1 | EUR | 85363030
09136815 | DFS4 040-4/0,30-A S TWIN |  | 4014712206038 | 01 | 820 | 29 | 1 | 1 | 724 | EUR | 85363030
09136820 | DFS4 040-4/0,30-F |  | 4014712212367 | 01 | 423 | 30 | 1 | 1 | 189.8 | EUR | 85363030
09136820HD | DFS4 040-4/0,30-F HD |  | 4014712243613 | 01 | 486 | 30 | 1 | 1 | 214.8 | EUR | 85363030
09136892 | DFS4 040-4/0,30-B SK MI |  | 4014712235205 | 20 | 495 | 46 | 1 | 1 | 677 | EUR | 85363030
09136895 | DFS4 040-4/0,30-B+ |  | 4014712203273 | 20 | 479 | 46 | 1 | 1 | 606.3 | EUR | 85363030
09136895HD | DFS4 040-4/0,30-B+ HD |  | 4014712214439 | 20 | 485 | 46 | 1 | 1 | 631.3 | EUR | 85363030
09136901 | DFS4 040-4/0,30-A |  | 4014712091221 | 01 | 404 | 04 | 1 | 1 | 94.7 | EUR | 85363030
09136901HD | DFS4 040-4/0,30-A HD |  | 4014712211698 | 01 | 400 | 04 | 1 | 1 | 119.7 | EUR | 85363030
09136905 | DFS4 040-4/0,30-A S |  | 4014712091184 | 01 | 427 | 15 | 1 | 1 | 197 | EUR | 85363030
09136909 | DFS4 040-4/0,30-A KV |  | 4014712100770 | 01 | 424 | 04 | 1 | 1 | 173.9 | EUR | 85363030
09136921 | DFS4 040-4/0,30-A FT |  | 4014712146754 | 01 | 457 | 29 | 1 | 1 | 132.3 | EUR | 85363030
09136945 | DFS4 040-4/0,30-A V500 |  | 4014712144835 | 01 | 415 | 29 | 1 | 1 | 167.2 | EUR | 85363030
09136979 | DFS4 040-4/0,30-B NK S |  | 4014712205475 | 20 | 493 | 50 | 1 | 1 | 748.3 | EUR | 85363030
09136982 | DFS4 040-4/0,30-B SK S V500 |  | 4014712156715 | 20 | 505 | 35 | 1 | 1 | 876 | EUR | 85363030
09136983 | DFS4 040-4/0,30-B NK V500 |  | 4014712155831 | 20 | 491 | 35 | 1 | 1 | 799.6 | EUR | 85363030
09136984 | DFS4 040-4/0,30-B SK V500 |  | 4014712156395 | 20 | 492 | 35 | 1 | 1 | 766.8 | EUR | 85363030
09136995 | DFS4 040-4/0,30-B NK |  | 4014712139435 | 20 | 481 | 50 | 1 | 1 | 633.8 | EUR | 85363030
09136995HD | DFS4 040-4/0,30-B NK HD |  | 4014712213746 | 20 | 484 | 50 | 1 | 1 | 658.8 | EUR | 85363030
09136998 | DFS4 040-4/0,30-B SK |  | 4014712148581 | 20 | 486 | 46 | 1 | 1 | 583.4 | EUR | 85363030
09136998HD | DFS4 040-4/0,30-B SK HD |  | 4014712214125 | 20 | 485 | 46 | 1 | 1 | 608.4 | EUR | 85363030
09136999 | DFS4 040-4/0,30-B SK S |  | 4014712149397 | 20 | 486 | 46 | 1 | 1 | 711.1 | EUR | 85363030
09137015 | DFS2 040-2/0,50-A S TWIN |  | 4014712205994 | 01 | 540 | 29 | 1 | 1 | 595.7 | EUR | 85363030
09137020 | DFS2 040-2/0,50-F |  | 4014712212770 | 01 | 259 | 30 | 1 | 1 | 188.4 | EUR | 85363030
09137601 | DFS2 040-2/0,50-A |  | 4014712069374 | 01 | 243 | 02 | 1 | 1 | 87.4 | EUR | 85363030
09137605 | DFS2 040-2/0,50-A S |  | 4014712131095 | 01 | 262 | 15 | 1 | 1 | 192.2 | EUR | 85363030
09137609 | DFS2 040-2/0,50-A KV |  | 4014712122734 | 01 | 252 | 02 | 1 | 1 | 177 | EUR | 85363030
09137621 | DFS2 040-2/0,50-A FT |  | 4014712146273 | 01 | 313 | 29 | 1 | 1 | 125.5 | EUR | 85363030
09137698 | DFS4 040-2/0,50-B SK |  | 4014712155459 | 20 | 403 | 46 | 1 | 1 | 401.7 | EUR | 85363030
09137815 | DFS4 040-4/0,50-A S TWIN |  | 4014712206069 | 01 | 820 | 29 | 1 | 1 | 724 | EUR | 85363030
09137820 | DFS4 040-4/0,50-F |  | 4014712212381 | 01 | 400 | 30 | 1 | 1 | 189.8 | EUR | 85363030
09137901 | DFS4 040-4/0,50-A |  | 4014712090125 | 01 | 404 | 04 | 1 | 1 | 94.7 | EUR | 85363030
09137901HD | DFS4 040-4/0,50-A HD |  | 4014712239180 | 01 | 402 | 04 | 1 | 1 | 119.7 | EUR | 85363030
09137905 | DFS4 040-4/0,50-A S |  | 4014712091207 | 01 | 428 | 15 | 1 | 1 | 197 | EUR | 85363030
09137909 | DFS4 040-4/0,50-A KV |  | 4014712100794 | 01 | 425 | 04 | 1 | 1 | 178.2 | EUR | 85363030
09137921 | DFS4 040-4/0,50-A FT |  | 4014712146778 | 01 | 500 | 29 | 1 | 1 | 132.3 | EUR | 85363030
09137945 | DFS4 040-4/0,50-A V500 |  | 4014712147232 | 01 | 418 | 29 | 1 | 1 | 167.2 | EUR | 85363030
09137961 | DFS4W 040-2/0,50-A | 16 2/3 Hz | 4014712135482 | 01 | 425 | 18 | 1 | 1 | 159.7 | EUR | 85363030
09137962 | DFS4W 040-2/0,50-AC | 16 2/3 Hz | 4014712135499 | 01 | 409 | 18 | 1 | 1 | 120.1 | EUR | 85363030
09137963 | DFS4W 040-3/0,50-A | 16 2/3 Hz | 4014712135505 | 01 | 423 | 18 | 1 | 1 | 167.8 | EUR | 85363030
09137964 | DFS4W 040-3/0,50-AC | 16 2/3 Hz | 4014712135512 | 01 | 413 | 18 | 1 | 1 | 129.4 | EUR | 85363030
09137982 | DFS4 040-4/0,50-B SK S V500 |  | 4014712156739 | 20 | 505 | 35 | 1 | 1 | 876 | EUR | 85363030
09137984 | DFS4 040-4/0,50-B SK V500 |  | 4014712156418 | 20 | 508 | 35 | 1 | 1 | 766.8 | EUR | 85363030
09137998 | DFS4 040-4/0,50-B SK |  | 4014712148604 | 20 | 486 | 46 | 1 | 1 | 583.4 | EUR | 85363030
09137998HD | DFS4 040-4/0,50-B SK HD |  | 4014712243873 | 20 | 486 | 46 | 1 | 1 | 608.4 | EUR | 85363030
09137999 | DFS4 040-4/0,50-B SK S |  | 4014712149410 | 20 | 492 | 46 | 1 | 1 | 711.1 | EUR | 85363030
09138905 | DFS4 040-4/1,00-A S |  | 4014712157675 | 01 | 427 | 15 | 1 | 1 | 201.9 | EUR | 85363030
09144009 | DFS2 063-2/0,03-A KV TWIN |  | 4014712206588 | 01 | 540 | 29 | 1 | 1 | 930 | EUR | 85363030
09144010 | DFS2 063-2/0,03-A TWIN |  | 4014712205666 | 01 | 544 | 29 | 1 | 1 | 692.2 | EUR | 85363030
09144020 | DFS2 063-2/0,03-F |  | 4014712212794 | 01 | 262 | 30 | 1 | 1 | 412.4 | EUR | 85363030
09144095 | DFS4 063-2/0,03-B+ |  | 4014712203716 | 20 | 404 | 46 | 1 | 1 | 730.8 | EUR | 85363030
09144595 | DFS2 063-2/0,03-B NK |  | 4014712242661 | 20 | 218 | 50 | 1 | 1 | 850.5 | EUR | 85363030
09144596 | DFS2 063-2/0,03-B+ |  | 4014712245020 | 20 | 218 | 46 | 1 | 1 | 844 | EUR | 85363030
09144598 | DFS2 063-2/0,03-B SK |  | 4014712241701 | 20 | 218 | 46 | 1 | 1 | 773 | EUR | 85363030
09144601 | DFS2 063-2/0,03-A |  | 4014712069381 | 01 | 255 | 05 | 1 | 1 | 253.2 | EUR | 85363030
09144609 | DFS2 063-2/0,03-A KV |  | 4014712109674 | 01 | 261 | 05 | 1 | 1 | 377.9 | EUR | 85363030
09144621 | DFS2 063-2/0,03-A FT |  | 4014712146297 | 01 | 305 | 29 | 1 | 1 | 298.6 | EUR | 85363030
09144695 | DFS4 063-2/0,03-B NK |  | 4014712157118 | 20 | 407 | 50 | 1 | 1 | 773.2 | EUR | 85363030
09144698 | DFS4 063-2/0,03-B SK |  | 4014712157071 | 20 | 405 | 46 | 1 | 1 | 702.7 | EUR | 85363030
09144809 | DFS4 063-4/0,03-A KV TWIN |  | 4014712208193 | 01 | 840 | 29 | 1 | 1 | 1000.8 | EUR | 85363030
09144810 | DFS4 063-4/0,03-A TWIN |  | 4014712208179 | 01 | 889 | 29 | 1 | 1 | 813.4 | EUR | 85363030
09144814 | DFS4 063-4/0,03-F EV |  | 4014712242968 | 01 | 478 | 29 | 1 | 1 | 816.8 | EUR | 85363030
09144814HD | DFS4 063-4/0,03-F EV HD |  | 4014712246560 | 01 | 478 | 29 | 1 | 1 | 841.8 | EUR | 85363030
09144818 | DFS4 063-4/0,03-A EV |  | 4014712220119 | 01 | 482 | 29 | 1 | 1 | 617.9 | EUR | 85363030
09144818HD | DFS4 063-4/0,03-A EV HD |  | 4014712233942 | 01 | 486 | 29 | 1 | 1 | 642.9 | EUR | 85363030
09144820 | DFS4 063-4/0,03-F |  | 4014712212404 | 01 | 425 | 30 | 1 | 1 | 497.1 | EUR | 85363030
09144820HD | DFS4 063-4/0,03-F HD |  | 4014712216013 | 01 | 427 | 30 | 1 | 1 | 522.1 | EUR | 85363030
09144841 | DFS4 063-4/0,03-A NA |  | 4014712226036 | 01 | 530 | 29 | 1 | 1 | 353.4 | EUR | 85363030
09144846 | DFS4 063-4/0,03-F Audio |  | 4014712242876 | 01 | 425 | 29 | 1 | 1 | 873.9 | EUR | 85363030
09144861 | DFS4 063-4/0,03-B SK NA |  | 4014712224148 | 20 | 542 | 35 | 1 | 1 | 1004.5 | EUR | 85363030
09144889 | DFS4 063-4/0,03-B+ MI |  | 4014712218024 | 20 | 485 | 46 | 1 | 1 | 1087.7 | EUR | 85363030
09144892 | DFS4 063-4/0,03-B SK MI |  | 4014712223653 | 20 | 486 | 46 | 1 | 1 | 1014 | EUR | 85363030
09144892HD | DFS4 063-4/0,03-B SK MI HD |  | 4014712225947 | 20 | 489 | 46 | 1 | 1 | 1039 | EUR | 85363030
09144895 | DFS4 063-4/0,03-B+ |  | 4014712203297 | 20 | 487 | 46 | 1 | 1 | 919.4 | EUR | 85363030
09144895HD | DFS4 063-4/0,03-B+ HD |  | 4014712232174 | 20 | 508 | 46 | 1 | 1 | 944.4 | EUR | 85363030
09144901 | DFS4 063-4/0,03-A |  | 4014712090149 | 01 | 438 | 05 | 1 | 1 | 278 | EUR | 85363030
09144901HD | DFS4 063-4/0,03-A HD |  | 4014712209497 | 01 | 440 | 05 | 1 | 1 | 303 | EUR | 85363030
09144909 | DFS4 063-4/0,03-A KV |  | 4014712100817 | 01 | 423 | 05 | 1 | 1 | 455.6 | EUR | 85363030
09144921 | DFS4 063-4/0,03-A FT |  | 4014712118973 | 01 | 474 | 29 | 1 | 1 | 350.1 | EUR | 85363030
09144945 | DFS4 063-4/0,03-A V500 |  | 4014712136861 | 01 | 451 | 29 | 1 | 1 | 385.8 | EUR | 85363030
09144983 | DFS4 063-4/0,03-B NK V500 |  | 4014712155879 | 20 | 479 | 35 | 1 | 1 | 1125.6 | EUR | 85363030
09144984 | DFS4 063-4/0,03-B SK V500 |  | 4014712154421 | 20 | 490 | 35 | 1 | 1 | 1077.9 | EUR | 85363030
09144995 | DFS4 063-4/0,03-B NK |  | 4014712139473 | 20 | 480 | 50 | 1 | 1 | 959.7 | EUR | 85363030
09144995HD | DFS4 063-4/0,03-B NK HD |  | 4014712216945 | 20 | 481 | 50 | 1 | 1 | 984.7 | EUR | 85363030
09144998 | DFS4 063-4/0,03-B SK |  | 4014712148628 | 20 | 460 | 46 | 1 | 1 | 884.4 | EUR | 85363030
09144998HD | DFS4 063-4/0,03-B SK HD |  | 4014712213760 | 20 | 479 | 46 | 1 | 1 | 909.4 | EUR | 85363030
09145020 | DFS2 063-2/0,10-F |  | 4014712212817 | 01 | 261 | 30 | 1 | 1 | 412.4 | EUR | 85363030
09145095 | DFS4 063-2/0,10-B+ |  | 4014712203730 | 20 | 407 | 46 | 1 | 1 | 730.8 | EUR | 85363030
09145595 | DFS2 063-2/0,10-B NK |  | 4014712244801 | 20 | 218 | 50 | 1 | 1 | 893 | EUR | 85363030
09145596 | DFS2 063-2/0,10-B+ |  | 4014712245082 | 20 | 218 | 46 | 1 | 1 | 844 | EUR | 85363030
09145598 | DFS2 063-2/0,10-B SK |  | 4014712244900 | 20 | 218 | 46 | 1 | 1 | 812 | EUR | 85363030
09145601 | DFS2 063-2/0,10-A |  | 4014712069398 | 01 | 260 | 05 | 1 | 1 | 214 | EUR | 85363030
09145605 | DFS2 063-2/0,10-A S |  | 4014712116306 | 01 | 261 | 15 | 1 | 1 | 459.8 | EUR | 85363030
09145609 | DFS2 063-2/0,10-A KV |  | 4014712122758 | 01 | 260 | 05 | 1 | 1 | 387.3 | EUR | 85363030
09145621 | DFS2 063-2/0,10-A FT |  | 4014712146310 | 01 | 314 | 29 | 1 | 1 | 249.8 | EUR | 85363030
09145695 | DFS4 063-2/0,10-B NK |  | 4014712157132 | 20 | 407 | 50 | 1 | 1 | 773.2 | EUR | 85363030
09145698 | DFS4 063-2/0,10-B SK |  | 4014712157415 | 20 | 405 | 46 | 1 | 1 | 702.7 | EUR | 85363030
09145820 | DFS4 063-4/0,10-F |  | 4014712212428 | 01 | 425 | 30 | 1 | 1 | 497.1 | EUR | 85363030
09145895 | DFS4 063-4/0,10-B+ |  | 4014712203310 | 20 | 488 | 46 | 1 | 1 | 919.4 | EUR | 85363030
09145901 | DFS4 063-4/0,10-A |  | 4014712090163 | 01 | 438 | 05 | 1 | 1 | 216.6 | EUR | 85363030
09145905 | DFS4 063-4/0,10-A S |  | 4014712131675 | 01 | 436 | 15 | 1 | 1 | 307.2 | EUR | 85363030
09145909 | DFS4 063-4/0,10-A KV |  | 4014712100831 | 01 | 439 | 05 | 1 | 1 | 467 | EUR | 85363030
09145921 | DFS4 063-4/0,10-A FT |  | 4014712146808 | 01 | 495 | 29 | 1 | 1 | 259 | EUR | 85363030
09145945 | DFS4 063-4/0,10-A V500 |  | 4014712144897 | 01 | 454 | 29 | 1 | 1 | 296 | EUR | 85363030
09145983 | DFS4 063-4/0,10-B NK V500 |  | 4014712155893 | 20 | 505 | 35 | 1 | 1 | 1125.6 | EUR | 85363030
09145984 | DFS4 063-4/0,10-B SK V500 |  | 4014712156432 | 20 | 508 | 35 | 1 | 1 | 1077.9 | EUR | 85363030
09145995 | DFS4 063-4/0,10-B NK |  | 4014712139497 | 20 | 496 | 50 | 1 | 1 | 959.7 | EUR | 85363030
09145998 | DFS4 063-4/0,10-B SK |  | 4014712148642 | 20 | 486 | 46 | 1 | 1 | 884.4 | EUR | 85363030
09145998HD | DFS4 063-4/0,10-B SK HD |  | 4014712237063 | 01 | 481 | 46 | 1 | 1 | 909.4 | EUR | 85363030
09146009 | DFS2 063-2/0,30-A KV TWIN |  | 4014712206632 | 01 | 540 | 29 | 1 | 1 | 682.7 | EUR | 85363030
09146010 | DFS2 063-2/0,30-A TWIN |  | 4014712205765 | 01 | 540 | 29 | 1 | 1 | 473.2 | EUR | 85363030
09146015 | DFS2 063-2/0,30-A S TWIN |  | 4014712205963 | 01 | 540 | 29 | 1 | 1 | 777 | EUR | 85363030
09146020 | DFS2 063-2/0,30-F |  | 4014712212831 | 01 | 261 | 30 | 1 | 1 | 266.3 | EUR | 85363030
09146095 | DFS4 063-2/0,30-B+ |  | 4014712203754 | 20 | 407 | 46 | 1 | 1 | 644.4 | EUR | 85363030
09146595 | DFS2 063-2/0,30-B NK |  | 4014712242685 | 20 | 218 | 50 | 1 | 1 | 752.1 | EUR | 85363030
09146596 | DFS2 063-2/0,30-B+ |  | 4014712245228 | 20 | 218 | 46 | 1 | 1 | 744 | EUR | 85363030
09146598 | DFS2 063-2/0,30-B SK |  | 4014712241688 | 20 | 218 | 46 | 1 | 1 | 681.5 | EUR | 85363030
09146601 | DFS2 063-2/0,30-A |  | 4014712069404 | 01 | 247 | 06 | 1 | 1 | 140.3 | EUR | 85363030
09146605 | DFS2 063-2/0,30-A S |  | 4014712116269 | 01 | 261 | 15 | 1 | 1 | 286.9 | EUR | 85363030
09146609 | DFS2 063-2/0,30-A KV |  | 4014712109698 | 01 | 252 | 06 | 1 | 1 | 250.2 | EUR | 85363030
09146621 | DFS2 063-2/0,3-A FT |  | 4014712146334 | 01 | 310 | 29 | 1 | 1 | 175.7 | EUR | 85363030
09146695 | DFS4 063-2/0,30-B NK |  | 4014712157156 | 20 | 398 | 50 | 1 | 1 | 683.7 | EUR | 85363030
09146698 | DFS4 063-2/0,30-B SK |  | 4014712157439 | 20 | 499 | 46 | 1 | 1 | 619.5 | EUR | 85363030
09146809 | DFS4 063-4/0,30-A KV TWIN |  | 4014712216709 | 01 | 840 | 29 | 1 | 1 | 694.6 | EUR | 85363030
09146810 | DFS4 063-4/0,30-A TWIN |  | 4014712208186 | 01 | 820 | 29 | 1 | 1 | 600.4 | EUR | 85363030
09146815 | DFS4 063-4/0,30-A S TWIN |  | 4014712208216 | 01 | 840 | 29 | 1 | 1 | 800.5 | EUR | 85363030
09146820 | DFS4 063-4/0,30-F |  | 4014712212442 | 01 | 425 | 30 | 1 | 1 | 277.2 | EUR | 85363030
09146820HD | DFS4 063-4/0,30-F HD |  | 4014712240643 | 01 | 425 | 30 | 1 | 1 | 302.2 | EUR | 85363030
09146892 | DFS4 063-4/0,30-B SK MI |  | 4014712235229 | 20 | 487 | 46 | 1 | 1 | 918 | EUR | 85363030
09146892HD | DFS4 063-4/0,30-B SK MI HD |  | 4014712243835 | 20 | 486 | 46 | 1 | 1 | 943 | EUR | 85363030
09146895 | DFS4 063-4/0,30-B+ |  | 4014712203334 | 20 | 483 | 46 | 1 | 1 | 832 | EUR | 85363030
09146895HD | DFS4 063-4/0,30-B+ HD |  | 4014712214453 | 20 | 481 | 46 | 1 | 1 | 857 | EUR | 85363030
09146901 | DFS4 063-4/0,30-A |  | 4014712090187 | 01 | 403 | 06 | 1 | 1 | 146.6 | EUR | 85363030
09146901HD | DFS4 063-4/0,30-A HD |  | 4014712209473 | 01 | 405 | 06 | 1 | 1 | 171.6 | EUR | 85363030
09146905 | DFS4 063-4/0,30-A S |  | 4014712091269 | 01 | 435 | 15 | 1 | 1 | 293.1 | EUR | 85363030
09146909 | DFS4 063-4/0,30-A KV |  | 4014712100855 | 01 | 425 | 06 | 1 | 1 | 254 | EUR | 85363030
09146921 | DFS4 063-4/0,30-A FT |  | 4014712146822 | 01 | 463 | 29 | 1 | 1 | 182.4 | EUR | 85363030
09146945 | DFS4 063-4/0,30-A V500 |  | 4014712138223 | 01 | 418 | 29 | 1 | 1 | 216.6 | EUR | 85363030
09146979 | DFS4 063-4/0,30-B NK S |  | 4014712198357 | 20 | 507 | 50 | 1 | 1 | 1100.7 | EUR | 85363030
09146982 | DFS4 063-4/0,30-B SK S V500 |  | 4014712156753 | 20 | 502 | 35 | 1 | 1 | 1209.3 | EUR | 85363030
09146983 | DFS4 063-4/0,30-B NK V500 |  | 4014712155916 | 20 | 505 | 35 | 1 | 1 | 1036.5 | EUR | 85363030
09146984 | DFS4 063-4/0,30-B SK V500 |  | 4014712156456 | 20 | 508 | 35 | 1 | 1 | 990.4 | EUR | 85363030
09146995 | DFS4 063-4/0,30-B NK |  | 4014712139510 | 20 | 480 | 50 | 1 | 1 | 870.1 | EUR | 85363030
09146995HD | DFS4 063-4/0,30-B NK HD |  | 4014712213784 | 20 | 485 | 50 | 1 | 1 | 895.1 | EUR | 85363030
09146998 | DFS4 063-4/0,30-B SK |  | 4014712148666 | 20 | 452 | 46 | 1 | 1 | 800.8 | EUR | 85363030
09146998HD | DFS4 063-4/0,30-B SK HD |  | 4014712213852 | 20 | 484 | 46 | 1 | 1 | 825.8 | EUR | 85363030
09146999 | DFS4 063-4/0,30-B SK S |  | 4014712149434 | 20 | 499 | 46 | 1 | 1 | 1045.1 | EUR | 85363030
09147015 | DFS2 063-2/0,50-A S TWIN |  | 4014712206007 | 01 | 540 | 29 | 1 | 1 | 777 | EUR | 85363030
09147020 | DFS2 063-2/0,50-F |  | 4014712212855 | 01 | 261 | 30 | 1 | 1 | 266.3 | EUR | 85363030
09147601 | DFS2 063-2/0,50-A |  | 4014712069411 | 01 | 247 | 06 | 1 | 1 | 140.3 | EUR | 85363030
09147605 | DFS2 063-2/0,50-A S |  | 4014712116283 | 01 | 265 | 15 | 1 | 1 | 286.9 | EUR | 85363030
09147609 | DFS2 063-2/0,50-A KV |  | 4014712122772 | 01 | 256 | 06 | 1 | 1 | 250.2 | EUR | 85363030
09147621 | DFS2 063-2/0,50-A FT |  | 4014712146358 | 01 | 310 | 29 | 1 | 1 | 175.7 | EUR | 85363030
09147698 | DFS4 063-2/0,50-B SK |  | 4014712157453 | 20 | 405 | 46 | 1 | 1 | 619.5 | EUR | 85363030
09147815 | DFS4 063-4/0,50-A S TWIN |  | 4014712208223 | 01 | 840 | 29 | 1 | 1 | 800.5 | EUR | 85363030
09147820 | DFS4 063-4/0,50-F |  | 4014712212466 | 01 | 424 | 30 | 1 | 1 | 277.2 | EUR | 85363030
09147892 | DFS4 063-4/0,50-B SK MI |  | 4014712240995 | 20 | 487 | 46 | 1 | 1 | 918 | EUR | 85363030
09147892HD | DFS4 063-4/0,50-B SK MI HD |  | 4014712243811 | 20 | 486 | 46 | 1 | 1 | 943 | EUR | 85363030
09147901 | DFS4 063-4/0,50-A |  | 4014712090200 | 01 | 403 | 06 | 1 | 1 | 146.6 | EUR | 85363030
09147901HD | DFS4 063-4/0,50-A HD |  | 4014712225473 | 01 | 407 | 06 | 1 | 1 | 171.6 | EUR | 85363030
09147905 | DFS4 063-4/0,50-A S |  | 4014712091283 | 01 | 436 | 15 | 1 | 1 | 293.1 | EUR | 85363030
09147909 | DFS4 063-4/0,50-A KV |  | 4014712100879 | 01 | 424 | 06 | 1 | 1 | 260.4 | EUR | 85363030
09147921 | DFS4 063-4/0,50-A FT |  | 4014712146846 | 01 | 460 | 29 | 1 | 1 | 182.4 | EUR | 85363030
09147945 | DFS4 063-4/0,50-A V500 |  | 4014712147256 | 01 | 405 | 29 | 1 | 1 | 216.6 | EUR | 85363030
09147961 | DFS4W 063-2/0,50-A | 16 2/3 Hz | 4014712135543 | 01 | 420 | 18 | 1 | 1 | 270.7 | EUR | 85363030
09147962 | DFS4W 063-2/0,50-AC | 16 2/3 Hz | 4014712135550 | 01 | 415 | 18 | 1 | 1 | 207.5 | EUR | 85363030
09147982 | DFS4 063-4/0,50-B SK S V500 |  | 4014712156777 | 20 | 497 | 35 | 1 | 1 | 1209.3 | EUR | 85363030
09147984 | DFS4 063-4/0,50-B SK V500 |  | 4014712156470 | 20 | 508 | 35 | 1 | 1 | 990.4 | EUR | 85363030
09147998 | DFS4 063-4/0,50-B SK |  | 4014712148680 | 20 | 481 | 46 | 1 | 1 | 800.8 | EUR | 85363030
09147998HD | DFS4 063-4/0,50-B SK HD |  | 4014712231214 | 20 | 480 | 46 | 1 | 1 | 825.8 | EUR | 85363030
09147999 | DFS4 063-4/0,50-B SK S |  | 4014712149458 | 20 | 509 | 46 | 1 | 1 | 1045.1 | EUR | 85363030
09148905 | DFS4 063-4/1,00-A S |  | 4014712157699 | 01 | 442 | 15 | 1 | 1 | 293.1 | EUR | 85363030
09154009 | DFS2 080-2/0,03-A KV TWIN |  | 4014712208131 | 01 | 590 | 29 | 1 | 1 | 1236.1 | EUR | 85363030
09154010 | DFS2 080-2/0,03-A TWIN |  | 4014712207431 | 01 | 590 | 29 | 1 | 1 | 1000.8 | EUR | 85363030
09154020 | DFS2 080-2/0,03-F |  | 4014712212879 | 01 | 261 | 30 | 1 | 1 | 697.5 | EUR | 85363030
09154095 | DFS4 080-2/0,03-B+ |  | 4014712203778 | 20 | 404 | 46 | 1 | 1 | 1072.1 | EUR | 85363030
09154595 | DFS2 080-2/0,03-B NK |  | 4014712243064 | 20 | 218 | 50 | 1 | 1 | 1241.7 | EUR | 85363030
09154596 | DFS2 080-2/0,03-B+ |  | 4014712245044 | 20 | 218 | 46 | 1 | 1 | 1238 | EUR | 85363030
09154598 | DFS2 080-2/0,03-B SK |  | 4014712243040 | 20 | 218 | 46 | 1 | 1 | 1133.8 | EUR | 85363030
09154601 | DFS2 080-2/0,03-A |  | 4014712069428 | 01 | 254 | 07 | 1 | 1 | 530.4 | EUR | 85363030
09154609 | DFS2 080-2/0,03-A KV |  | 4014712109711 | 01 | 250 | 07 | 1 | 1 | 639.2 | EUR | 85363030
09154621 | DFS2 080-2/0,03-A FT |  | 4014712146372 | 01 | 321 | 29 | 1 | 1 | 581.3 | EUR | 85363030
09154695 | DFS4 080-2/0,03-B NK |  | 4014712157194 | 20 | 411 | 50 | 1 | 1 | 1128.8 | EUR | 85363030
09154698 | DFS4 080-2/0,03-B SK |  | 4014712157477 | 20 | 403 | 46 | 1 | 1 | 1030.7 | EUR | 85363030
09154814 | DFS4 080-4/0,03-F EV |  | 4014712242982 | 01 | 478 | 29 | 1 | 1 | 1687.1 | EUR | 85363030
09154814HD | DFS4 080-4/0,03-F EV HD |  | 4014712246546 | 01 | 478 | 29 | 1 | 1 | 1712.1 | EUR | 85363030
09154818 | DFS4 080-4/0,03-A EV |  | 4014712240803 | 01 | 482 | 29 | 1 | 1 | 896.7 | EUR | 85363030
09154818HD | DFS4 080-4/0,03-A EV HD |  | 4014712243859 | 20 | 486 | 29 | 1 | 1 | 921.7 | EUR | 85363030
09154820 | DFS4 080-4/0,03-F |  | 4014712212497 | 01 | 434 | 30 | 1 | 1 | 1026.7 | EUR | 85363030
09154820HD | DFS4 080-4/0,03-F HD |  | 4014712237810 | 01 | 437 | 30 | 1 | 1 | 1051.7 | EUR | 85363030
09154895 | DFS4 080-4/0,03-B+ |  | 4014712203358 | 20 | 494 | 46 | 1 | 1 | 1259.7 | EUR | 85363030
09154895HD | DFS4 080-4/0,03-B+ HD |  | 4014712244245 | 20 | 494 | 46 | 1 | 1 | 1284.7 | EUR | 85363030
09154901 | DFS4 080-4/0,03-A |  | 4014712091238 | 01 | 451 | 07 | 1 | 1 | 769.1 | EUR | 85363030
09154901HD | DFS4 080-4/0,03-A HD |  | 4014712215719 | 01 | 454 | 07 | 1 | 1 | 794.1 | EUR | 85363030
09154909 | DFS4 080-4/0,03-A KV |  | 4014712100893 | 01 | 437 | 07 | 1 | 1 | 941 | EUR | 85363030
09154921 | DFS4 080-4/0,03-A FT |  | 4014712106888 | 01 | 506 | 29 | 1 | 1 | 841.5 | EUR | 85363030
09154945 | DFS4 080-4/0,03-A V500 |  | 4014712145429 | 01 | 453 | 29 | 1 | 1 | 877.3 | EUR | 85363030
09154983 | DFS4 080-4/0,03-B NK V500 |  | 4014712155954 | 20 | 508 | 35 | 1 | 1 | 1482.3 | EUR | 85363030
09154984 | DFS4 080-4/0,03-B SK V500 |  | 4014712156494 | 20 | 512 | 35 | 1 | 1 | 1415 | EUR | 85363030
09154995 | DFS4 080-4/0,03-B NK |  | 4014712139558 | 20 | 508 | 50 | 1 | 1 | 1316.4 | EUR | 85363030
09154995HD | DFS4 080-4/0,03-B NK HD |  | 4014712216983 | 20 | 495 | 50 | 1 | 1 | 1341.4 | EUR | 85363030
09154998 | DFS4 080-4/0,03-B SK |  | 4014712148703 | 20 | 499 | 46 | 1 | 1 | 1212 | EUR | 85363030
09154998HD | DFS4 080-4/0,03-B SK HD |  | 4014712213678 | 20 | 494 | 46 | 1 | 1 | 1237 | EUR | 85363030
09155020 | DFS2 080-2/0,10-F |  | 4014712212893 | 01 | 261 | 30 | 1 | 1 | 697.5 | EUR | 85363030
09155095 | DFS4 080-2/0,10-B+ |  | 4014712203792 | 20 | 404 | 46 | 1 | 1 | 1072.1 | EUR | 85363030
09155595 | DFS2 080-2/0,10-B NK |  | 4014712244825 | 20 | 218 | 50 | 1 | 1 | 1300 | EUR | 85363030
09155596 | DFS2 080-2/0,10-B+ |  | 4014712245068 | 20 | 218 | 46 | 1 | 1 | 2245 | EUR | 85363030
09155598 | DFS2 080-2/0,10-B SK |  | 4014712244924 | 20 | 218 | 46 | 1 | 1 | 1190 | EUR | 85363030
09155601 | DFS2 080-2/0,10-A |  | 4014712069435 | 01 | 272 | 07 | 1 | 1 | 447.5 | EUR | 85363030
09155605 | DFS2 080-2/0,10-A S |  | 4014712131170 | 01 | 265 | 15 | 1 | 1 | 845 | EUR | 85363030
09155609 | DFS2 080-2/0,10-A KV |  | 4014712122796 | 01 | 250 | 07 | 1 | 1 | 655.3 | EUR | 85363030
09155621 | DFS2 080-2/0,10-A FT |  | 4014712146396 | 01 | 321 | 29 | 1 | 1 | 495.4 | EUR | 85363030
09155695 | DFS4 080-2/0,10-B NK |  | 4014712157217 | 20 | 419 | 50 | 1 | 1 | 1128.8 | EUR | 85363030
09155698 | DFS4 080-2/0,10-B SK |  | 4014712157491 | 20 | 415 | 46 | 1 | 1 | 1030.7 | EUR | 85363030
09155820 | DFS4 080-4/0,10-F |  | 4014712212510 | 01 | 434 | 30 | 1 | 1 | 1026.7 | EUR | 85363030
09155895 | DFS4 080-4/0,10-B+ |  | 4014712203372 | 20 | 509 | 46 | 1 | 1 | 1259.7 | EUR | 85363030
09155901 | DFS4 080-4/0,10-A |  | 4014712090262 | 01 | 450 | 07 | 1 | 1 | 703 | EUR | 85363030
09155905 | DFS4 080-4/0,10-A S |  | 4014712131699 | 01 | 437 | 15 | 1 | 1 | 1090.7 | EUR | 85363030
09155909 | DFS4 080-4/0,10-A KV |  | 4014712100916 | 01 | 420 | 07 | 1 | 1 | 964.6 | EUR | 85363030
09155921 | DFS4 080-4/0,10-A FT |  | 4014712146877 | 01 | 487 | 29 | 1 | 1 | 758.3 | EUR | 85363030
09155945 | DFS4 080-4/0,10-A V500 |  | 4014712147270 | 01 | 455 | 29 | 1 | 1 | 795.4 | EUR | 85363030
09155983 | DFS4 080-4/0,10-B NK V500 |  | 4014712155978 | 20 | 508 | 35 | 1 | 1 | 1482.3 | EUR | 85363030
09155984 | DFS4 080-4/0,10-B SK V500 |  | 4014712156517 | 20 | 512 | 35 | 1 | 1 | 1415 | EUR | 85363030
09155995 | DFS4 080-4/0,10-B NK |  | 4014712139572 | 20 | 508 | 50 | 1 | 1 | 1316.4 | EUR | 85363030
09155998 | DFS4 080-4/0,10-B SK |  | 4014712148727 | 20 | 487 | 46 | 1 | 1 | 1212 | EUR | 85363030
09156009 | DFS2 080-2/0,30-A KV TWIN |  | 4014712208148 | 01 | 590 | 29 | 1 | 1 | 974.6 | EUR | 85363030
09156010 | DFS2 080-2/0,30-A TWIN |  | 4014712207479 | 01 | 590 | 29 | 1 | 1 | 747.4 | EUR | 85363030
09156015 | DFS2 080-2/0,30-A S TWIN |  | 4014712208155 | 01 | 590 | 29 | 1 | 1 | 1718.7 | EUR | 85363030
09156020 | DFS2 080-2/0,30-F |  | 4014712212916 | 01 | 261 | 30 | 1 | 1 | 548.9 | EUR | 85363030
09156095 | DFS4 080-2/0,30-B+ |  | 4014712203815 | 20 | 479 | 46 | 1 | 1 | 955.5 | EUR | 85363030
09156595 | DFS2 080-2/0,30-B NK |  | 4014712243088 | 20 | 218 | 50 | 1 | 1 | 1106.4 | EUR | 85363030
09156596 | DFS2 080-2/0,30-B+ |  | 4014712245242 | 20 | 218 | 46 | 1 | 1 | 1104 | EUR | 85363030
09156598 | DFS2 080-2/0,30-B SK |  | 4014712243026 | 20 | 218 | 46 | 1 | 1 | 1010.2 | EUR | 85363030
09156601 | DFS2 080-2/0,30-A |  | 4014712069442 | 01 | 256 | 08 | 1 | 1 | 395 | EUR | 85363030
09156605 | DFS2 080-2/0,30-A S |  | 4014712131194 | 01 | 265 | 15 | 1 | 1 | 696.8 | EUR | 85363030
09156609 | DFS2 080-2/0,30-A KV |  | 4014712109735 | 01 | 245 | 08 | 1 | 1 | 515.7 | EUR | 85363030
09156621 | DFS2 080-2/0,30-A FT |  | 4014712146419 | 01 | 321 | 29 | 1 | 1 | 442.6 | EUR | 85363030
09156695 | DFS4 080-2/0,30-B NK |  | 4014712157231 | 20 | 419 | 50 | 1 | 1 | 1005.8 | EUR | 85363030
09156698 | DFS4 080-2/0,30-B SK |  | 4014712157514 | 20 | 409 | 46 | 1 | 1 | 918.4 | EUR | 85363030
09156820 | DFS4 080-4/0,30-F |  | 4014712212534 | 01 | 440 | 30 | 1 | 1 | 820.4 | EUR | 85363030
09156820HD | DFS4 080-4/0,30-F HD |  | 4014712243590 | 01 | 486 | 30 | 1 | 1 | 845.4 | EUR | 85363030
09156895 | DFS4 080-4/0,30-B+ |  | 4014712203396 | 20 | 495 | 46 | 1 | 1 | 1142 | EUR | 85363030
09156895HD | DFS4 080-4/0,30-B+ HD |  | 4014712214064 | 20 | 500 | 46 | 1 | 1 | 1167 | EUR | 85363030
09156901 | DFS4 080-4/0,30-A |  | 4014712090248 | 01 | 417 | 08 | 1 | 1 | 598.3 | EUR | 85363030
09156901HD | DFS4 080-4/0,30-A HD |  | 4014712243712 | 01 | 486 | 08 | 1 | 1 | 623.3 | EUR | 85363030
09156905 | DFS4 080-4/0,30-A S |  | 4014712091344 | 01 | 440 | 15 | 1 | 1 | 862.3 | EUR | 85363030
09156909 | DFS4 080-4/0,30-A KV |  | 4014712100930 | 01 | 438 | 08 | 1 | 1 | 770.8 | EUR | 85363030
09156921 | DFS4 080-4/0,30-A FT |  | 4014712146891 | 01 | 468 | 29 | 1 | 1 | 647.3 | EUR | 85363030
09156945 | DFS4 080-4/0,30-A V500 |  | 4014712138193 | 01 | 419 | 29 | 1 | 1 | 680.4 | EUR | 85363030
09156979 | DFS4 080-4/0,30-B NK S |  | 4014712205499 | 20 | 502 | 50 | 1 | 1 | 1431.9 | EUR | 85363030
09156982 | DFS4 080-4/0,30-B SK S V500 |  | 4014712156791 | 20 | 509 | 35 | 1 | 1 | 1523.5 | EUR | 85363030
09156983 | DFS4 080-4/0,30-B NK V500 |  | 4014712155992 | 20 | 508 | 35 | 1 | 1 | 1358.8 | EUR | 85363030
09156984 | DFS4 080-4/0,30-B SK V500 |  | 4014712156531 | 20 | 492 | 35 | 1 | 1 | 1299.4 | EUR | 85363030
09156995 | DFS4 080-4/0,30-B NK |  | 4014712139596 | 20 | 497 | 50 | 1 | 1 | 1193.4 | EUR | 85363030
09156995HD | DFS4 080-4/0,30-B NK HD |  | 4014712214279 | 20 | 500 | 50 | 1 | 1 | 1218.4 | EUR | 85363030
09156998 | DFS4 080-4/0,30-B SK |  | 4014712148741 | 20 | 498 | 46 | 1 | 1 | 1098.6 | EUR | 85363030
09156998HD | DFS4 080-4/0,30-B SK HD |  | 4014712214156 | 20 | 495 | 46 | 1 | 1 | 1123.6 | EUR | 85363030
09156999 | DFS4 080-4/0,30-B SK S |  | 4014712149472 | 20 | 509 | 46 | 1 | 1 | 1358.8 | EUR | 85363030
09157015 | DFS2 080-2/0,50-A S TWIN |  | 4014712208162 | 01 | 590 | 29 | 1 | 1 | 1718.7 | EUR | 85363030
09157020 | DFS2 080-2/0,50-F |  | 4014712212930 | 01 | 261 | 30 | 1 | 1 | 548.9 | EUR | 85363030
09157601 | DFS2 080-2/0,50-A |  | 4014712069459 | 01 | 256 | 08 | 1 | 1 | 395 | EUR | 85363030
09157605 | DFS2 080-2/0,50-A S |  | 4014712131217 | 01 | 265 | 15 | 1 | 1 | 714.2 | EUR | 85363030
09157609 | DFS2 080-2/0,50-A KV |  | 4014712122819 | 01 | 250 | 08 | 1 | 1 | 515.7 | EUR | 85363030
09157621 | DFS2 080-2/0,50-A FT |  | 4014712146433 | 01 | 321 | 29 | 1 | 1 | 442.6 | EUR | 85363030
09157698 | DFS4 080-2/0,50-B SK |  | 4014712157538 | 20 | 415 | 46 | 1 | 1 | 918.4 | EUR | 85363030
09157820 | DFS4 080-4/0,50-F |  | 4014712212558 | 01 | 434 | 30 | 1 | 1 | 820.4 | EUR | 85363030
09157901 | DFS4 080-4/0,50-A |  | 4014712090286 | 01 | 419 | 08 | 1 | 1 | 598.3 | EUR | 85363030
09157901HD | DFS4 080-4/0,50-A HD |  | 4014712243699 | 01 | 486 | 08 | 1 | 1 | 623.3 | EUR | 85363030
09157905 | DFS4 080-4/0,50-A S |  | 4014712091368 | 01 | 437 | 15 | 1 | 1 | 883.8 | EUR | 85363030
09157909 | DFS4 080-4/0,50-A KV |  | 4014712100954 | 01 | 440 | 08 | 1 | 1 | 770.8 | EUR | 85363030
09157921 | DFS4 080-4/0,50-A FT |  | 4014712146914 | 01 | 507 | 29 | 1 | 1 | 647.3 | EUR | 85363030
09157945 | DFS4 080-4/0,50-A V500 |  | 4014712145931 | 01 | 413 | 29 | 1 | 1 | 680.4 | EUR | 85363030
09157982 | DFS4 080-4/0,50-B SK S V500 |  | 4014712156814 | 20 | 509 | 35 | 1 | 1 | 1523.5 | EUR | 85363030
09157984 | DFS4 080-4/0,50-B SK V500 |  | 4014712156555 | 20 | 512 | 35 | 1 | 1 | 1299.4 | EUR | 85363030
09157998 | DFS4 080-4/0,50-B SK |  | 4014712148765 | 20 | 496 | 46 | 1 | 1 | 1098.6 | EUR | 85363030
09157998HD | DFS4 080-4/0,50-B SK HD |  | 4014712236929 | 01 | 487 | 46 | 1 | 1 | 1123.6 | EUR | 85363030
09157999 | DFS4 080-4/0,50-B SK S |  | 4014712149496 | 20 | 509 | 46 | 1 | 1 | 1358.8 | EUR | 85363030
09158905 | DFS4 080-4/1,00-A S |  | 4014712091009 | 01 | 439 | 15 | 1 | 1 | 883.8 | EUR | 85363030
09164020 | DFS2 100-2/0,03-F |  | 4014712212954 | 01 | 261 | 30 | 1 | 1 | 1051.1 | EUR | 85363030
09164095 | DFS4 100-2/0,03-B+ |  | 4014712203839 | 20 | 407 | 51 | 1 | 1 | 1943.8 | EUR | 85363030
09164601 | DFS2 100-2/0,03-A |  | 4014712069466 | 01 | 268 | 09 | 1 | 1 | 891.5 | EUR | 85363030
09164609 | DFS2 100-2/0,03-A KV |  | 4014712109759 | 01 | 250 | 09 | 1 | 1 | 963.4 | EUR | 85363030
09164621 | DFS2 100-2/0,03-A FT |  | 4014712146457 | 01 | 321 | 29 | 1 | 1 | 953.7 | EUR | 85363030
09164695 | DFS4 100-2/0,03-B NK |  | 4014712157279 | 20 | 418 | 50 | 1 | 1 | 1998.9 | EUR | 85363030
09164698 | DFS4 100-2/0,03-B SK |  | 4014712157552 | 20 | 415 | 51 | 1 | 1 | 1868.6 | EUR | 85363030
09164781 | DFL8 100-4/0,03-A |  | 4014712145481 | 02 | 6200 | 13 | 1 | 1 | 1835.5 | EUR | 85363030
09164783 | DFL8 100-4/0,03-B NK |  | 4014712153646 | 02 | 5840 | 13 | 1 | 1 | 2879.9 | EUR | 85363030
09164784 | DFL8 100-4/0,03-B SK |  | 4014712153691 | 02 | 5840 | 13 | 1 | 1 | 2793.4 | EUR | 85363030
09164820 | DFS4 100-4/0,03-F |  | 4014712213111 | 01 | 440 | 30 | 1 | 1 | 1681.9 | EUR | 85363030
09164820HD | DFS4 100-4/0,03-F HD |  | 4014712244627 | 01 | 486 | 30 | 1 | 1 | 1706.9 | EUR | 85363030
09164895 | DFS4 100-4/0,03-B+ |  | 4014712203419 | 20 | 494 | 51 | 1 | 1 | 2125.1 | EUR | 85363030
09164895HD | DFS4 100-4/0,03-B+ HD |  | 4014712243774 | 20 | 486 | 51 | 1 | 1 | 2150.1 | EUR | 85363030
09164901 | DFS4 100-4/0,03-A |  | 4014712090309 | 01 | 451 | 09 | 1 | 1 | 1293.1 | EUR | 85363030
09164901HD | DFS4 100-4/0,03-A HD |  | 4014712243675 | 01 | 486 | 09 | 1 | 1 | 1318.1 | EUR | 85363030
09164909 | DFS4 100-4/0,03-A KV |  | 4014712100978 | 01 | 436 | 09 | 1 | 1 | 1541.6 | EUR | 85363030
09164921 | DFS4 100-4/0,03-A FT |  | 4014712146938 | 01 | 507 | 29 | 1 | 1 | 1367.3 | EUR | 85363030
09164945 | DFS4 100-4/0,03-A V500 |  | 4014712155510 | 01 | 451 | 29 | 1 | 1 | 1359.3 | EUR | 85363030
09164983 | DFS4 100-4/0,03-B NK V500 |  | 4014712156036 | 20 | 505 | 35 | 1 | 1 | 2340.2 | EUR | 85363030
09164984 | DFS4 100-4/0,03-B SK V500 |  | 4014712156579 | 20 | 512 | 35 | 1 | 1 | 2268.1 | EUR | 85363030
09164995 | DFS4 100-4/0,03-B NK |  | 4014712139633 | 20 | 508 | 50 | 1 | 1 | 2180.1 | EUR | 85363030
09164995HD | DFS4 100-4/0,03-B NK HD |  | 4014712233980 | 20 | 508 | 50 | 1 | 1 | 2205.1 | EUR | 85363030
09164998 | DFS4 100-4/0,03-B SK |  | 4014712148789 | 20 | 494 | 51 | 1 | 1 | 2043.4 | EUR | 85363030
09164998HD | DFS4 100-4/0,03-B SK HD |  | 4014712217119 | 20 | 495 | 51 | 1 | 1 | 2068.4 | EUR | 85363030
09165020 | DFS2 100-2/0,10-F |  | 4014712212978 | 01 | 261 | 30 | 1 | 1 | 1051.1 | EUR | 85363030
09165095 | DFS4 100-2/0,10-B+ |  | 4014712203853 | 20 | 407 | 51 | 1 | 1 | 1943.8 | EUR | 85363030
09165601 | DFS2 100-2/0,10-A |  | 4014712069473 | 01 | 268 | 09 | 1 | 1 | 809.2 | EUR | 85363030
09165605 | DFS2 100-2/0,10-A S |  | 4014712131231 | 01 | 265 | 15 | 1 | 1 | 1666 | EUR | 85363030
09165609 | DFS2 100-2/0,10-A KV |  | 4014712122833 | 01 | 250 | 09 | 1 | 1 | 987.5 | EUR | 85363030
09165621 | DFS2 100-2/0,10-A FT |  | 4014712146471 | 01 | 321 | 29 | 1 | 1 | 869.2 | EUR | 85363030
09165695 | DFS4 100-2/0,10-B NK |  | 4014712157293 | 20 | 418 | 50 | 1 | 1 | 1998.9 | EUR | 85363030
09165698 | DFS4 100-2/0,10-B SK |  | 4014712157576 | 20 | 415 | 51 | 1 | 1 | 1868.6 | EUR | 85363030
09165820 | DFS4 100-4/0,10-F |  | 4014712213135 | 01 | 434 | 30 | 1 | 1 | 1681.9 | EUR | 85363030
09165895 | DFS4 100-4/0,10-B+ |  | 4014712203433 | 20 | 509 | 51 | 1 | 1 | 2125.1 | EUR | 85363030
09165901 | DFS4 100-4/0,10-A |  | 4014712090323 | 01 | 451 | 09 | 1 | 1 | 980 | EUR | 85363030
09165901HD | DFS4 100-4/0,10-A HD |  | 4014712245327 | 01 | 434 | 09 | 1 | 1 | 1005 | EUR | 85363030
09165905 | DFS4 100-4/0,10-A S |  | 4014712131712 | 01 | 439 | 15 | 1 | 1 | 1753.5 | EUR | 85363030
09165909 | DFS4 100-4/0,10-A KV |  | 4014712100992 | 01 | 420 | 09 | 1 | 1 | 1580 | EUR | 85363030
09165921 | DFS4 100-4/0,10-A FT |  | 4014712146952 | 01 | 487 | 29 | 1 | 1 | 1044.9 | EUR | 85363030
09165945 | DFS4 100-4/0,10-A V500 |  | 4014712155534 | 01 | 455 | 29 | 1 | 1 | 1035.6 | EUR | 85363030
09165983 | DFS4 100-4/0,10-B NK V500 |  | 4014712156050 | 20 | 505 | 35 | 1 | 1 | 2340.2 | EUR | 85363030
09165984 | DFS4 100-4/0,10-B SK V500 |  | 4014712156593 | 20 | 512 | 35 | 1 | 1 | 2268.1 | EUR | 85363030
09165995 | DFS4 100-4/0,10-B NK |  | 4014712139657 | 20 | 507 | 50 | 1 | 1 | 2180.1 | EUR | 85363030
09165998 | DFS4 100-4/0,10-B SK |  | 4014712148802 | 20 | 493 | 51 | 1 | 1 | 2043.4 | EUR | 85363030
09166020 | DFS2 100-2/0,30-F |  | 4014712212992 | 01 | 261 | 30 | 1 | 1 | 935.2 | EUR | 85363030
09166095 | DFS4 100-2/0,30-B+ |  | 4014712203877 | 20 | 407 | 51 | 1 | 1 | 1434 | EUR | 85363030
09166601 | DFS2 100-2/0,30-A |  | 4014712069480 | 01 | 241 | 10 | 1 | 1 | 674.6 | EUR | 85363030
09166605 | DFS2 100-2/0,30-A S |  | 4014712135048 | 01 | 267 | 15 | 1 | 1 | 1303.7 | EUR | 85363030
09166609 | DFS2 100-2/0,30-A KV |  | 4014712109773 | 01 | 249 | 10 | 1 | 1 | 878.5 | EUR | 85363030
09166621 | DFS2 100-2/0,30-A FT |  | 4014712146495 | 01 | 321 | 29 | 1 | 1 | 730.6 | EUR | 85363030
09166695 | DFS4 100-2/0,30-B NK |  | 4014712157095 | 20 | 418 | 50 | 1 | 1 | 1474.2 | EUR | 85363030
09166698 | DFS4 100-2/0,30-B SK |  | 4014712158146 | 20 | 402 | 51 | 1 | 1 | 1378.9 | EUR | 85363030
09166820 | DFS4 100-4/0,30-F |  | 4014712213159 | 01 | 442 | 30 | 1 | 1 | 1114 | EUR | 85363030
09166820HD | DFS4 100-4/0,30-F HD |  | 4014712244641 | 01 | 486 | 30 | 1 | 1 | 1139 | EUR | 85363030
09166895 | DFS4 100-4/0,30-B+ |  | 4014712203457 | 20 | 494 | 51 | 1 | 1 | 1616.4 | EUR | 85363030
09166895HD | DFS4 100-4/0,30-B+ HD |  | 4014712243750 | 20 | 486 | 51 | 1 | 1 | 1641.4 | EUR | 85363030
09166901 | DFS4 100-4/0,30-A |  | 4014712090347 | 01 | 416 | 10 | 1 | 1 | 772.8 | EUR | 85363030
09166901HD | DFS4 100-4/0,30-A HD |  | 4014712244726 | 20 | 416 | 10 | 1 | 1 | 797.8 | EUR | 85363030
09166905 | DFS4 100-4/0,30-A S |  | 4014712091429 | 01 | 445 | 15 | 1 | 1 | 1371.6 | EUR | 85363030
09166909 | DFS4 100-4/0,30-A KV |  | 4014712101012 | 01 | 435 | 10 | 1 | 1 | 1021.2 | EUR | 85363030
09166921 | DFS4 100-4/0,30-A FT |  | 4014712146976 | 01 | 468 | 29 | 1 | 1 | 864.2 | EUR | 85363030
09166945 | DFS4 100-4/0,30-A V500 |  | 4014712155558 | 01 | 421 | 29 | 1 | 1 | 857.2 | EUR | 85363030
09166979 | DFS4 100-4/0,30-B NK S |  | 4014712205512 | 20 | 508 | 50 | 1 | 1 | 1987.3 | EUR | 85363030
09166982 | DFS4 100-4/0,30-B SK S V500 |  | 4014712156838 | 20 | 509 | 35 | 1 | 1 | 2082.7 | EUR | 85363030
09166983 | DFS4 100-4/0,30-B NK V500 |  | 4014712156074 | 20 | 505 | 35 | 1 | 1 | 1817.7 | EUR | 85363030
09166984 | DFS4 100-4/0,30-B SK V500 |  | 4014712156616 | 20 | 512 | 35 | 1 | 1 | 1763.6 | EUR | 85363030
09166995 | DFS4 100-4/0,30-B NK |  | 4014712139671 | 20 | 507 | 50 | 1 | 1 | 1656.6 | EUR | 85363030
09166995HD | DFS4 100-4/0,30-B NK HD |  | 4014712217003 | 20 | 496 | 50 | 1 | 1 | 1681.6 | EUR | 85363030
09166998 | DFS4 100-4/0,30-B SK |  | 4014712148826 | 20 | 498 | 51 | 1 | 1 | 1553.8 | EUR | 85363030
09166998HD | DFS4 100-4/0,30-B SK HD |  | 4014712214514 | 20 | 495 | 51 | 1 | 1 | 1578.8 | EUR | 85363030
09166999 | DFS4 100-4/0,30-B SK S |  | 4014712149519 | 20 | 509 | 51 | 1 | 1 | 1922.6 | EUR | 85363030
09167020 | DFS2 100-2/0,50-F |  | 4014712213012 | 01 | 261 | 30 | 1 | 1 | 935.2 | EUR | 85363030
09167601 | DFS2 100-2/0,50-A |  | 4014712069497 | 01 | 256 | 10 | 1 | 1 | 674.6 | EUR | 85363030
09167605 | DFS2 100-2/0,50-A S |  | 4014712131279 | 01 | 268 | 15 | 1 | 1 | 1303.7 | EUR | 85363030
09167609 | DFS2 100-2/0,50-A KV |  | 4014712122857 | 01 | 250 | 10 | 1 | 1 | 878.5 | EUR | 85363030
09167621 | DFS2 100-2/0,50-A FT |  | 4014712146518 | 01 | 321 | 29 | 1 | 1 | 730.6 | EUR | 85363030
09167698 | DFS4 100-2/0,50-B SK |  | 4014712157590 | 20 | 415 | 51 | 1 | 1 | 1378.9 | EUR | 85363030
09167820 | DFS4 100-4/0,50-F |  | 4014712213173 | 01 | 434 | 30 | 1 | 1 | 1114 | EUR | 85363030
09167901 | DFS4 100-4/0,50-A |  | 4014712090361 | 01 | 416 | 10 | 1 | 1 | 772.8 | EUR | 85363030
09167901HD | DFS4 100-4/0,50-A HD |  | 4014712243651 | 01 | 486 | 10 | 1 | 1 | 797.8 | EUR | 85363030
09167905 | DFS4 100-4/0,50-A S |  | 4014712091443 | 01 | 435 | 15 | 1 | 1 | 1371.6 | EUR | 85363030
09167909 | DFS4 100-4/0,50-A KV |  | 4014712101036 | 01 | 438 | 10 | 1 | 1 | 1046.7 | EUR | 85363030
09167921 | DFS4 100-4/0,50-A FT |  | 4014712146990 | 01 | 507 | 29 | 1 | 1 | 864.2 | EUR | 85363030
09167945 | DFS4 100-4/0,50-A V500 |  | 4014712155572 | 01 | 416 | 29 | 1 | 1 | 857.2 | EUR | 85363030
09167982 | DFS4 100-4/0,50-B SK S V500 |  | 4014712156852 | 20 | 509 | 35 | 1 | 1 | 2082.7 | EUR | 85363030
09167984 | DFS4 100-4/0,50-B SK V500 |  | 4014712156630 | 20 | 512 | 35 | 1 | 1 | 1763.6 | EUR | 85363030
09167998 | DFS4 100-4/0,50-B SK |  | 4014712148840 | 20 | 499 | 51 | 1 | 1 | 1553.8 | EUR | 85363030
09167998HD | DFS4 100-4/0,50-B SK HD |  | 4014712238978 | 01 | 499 | 51 | 1 | 1 | 1578.8 | EUR | 85363030
09167999 | DFS4 100-4/0,50-B SK S |  | 4014712149533 | 20 | 509 | 51 | 1 | 1 | 1922.6 | EUR | 85363030
09168905 | DFS4 100-4/1,00-A S |  | 4014712091405 | 01 | 437 | 15 | 1 | 1 | 1406 | EUR | 85363030
09169781 | DFL8 100-4/X-A |  | 4014712145498 | 02 | 5840 | 13 | 1 | 1 | 1835.5 | EUR | 85363030
09169783 | DFL8 100-4/X-B NK |  | 4014712153592 | 02 | 5860 | 13 | 1 | 1 | 2879.9 | EUR | 85363030
09169784 | DFL8 100-4/X-B SK |  | 4014712153547 | 02 | 5920 | 13 | 1 | 1 | 2793.4 | EUR | 85363030
09174020 | DFS2 125-2/0,03-F |  | 4014712213036 | 01 | 261 | 30 | 1 | 1 | 1968.6 | EUR | 85363030
09174095 | DFS4 125-2/0,03-B+ |  | 4014712203891 | 20 | 407 | 51 | 1 | 1 | 1984.1 | EUR | 85363030
09174601 | DFS2 125-2/0,03-A |  | 4014712086746 | 01 | 266 | 11 | 1 | 1 | 1430.6 | EUR | 85363030
09174609 | DFS2 125-2/0,03-A KV |  | 4014712109797 | 01 | 250 | 11 | 1 | 1 | 1804.4 | EUR | 85363030
09174621 | DFS2 125-2/0,03-A FT |  | 4014712146532 | 01 | 321 | 29 | 1 | 1 | 1502.1 | EUR | 85363030
09174695 | DFS4 125-2/0,03-B NK |  | 4014712157330 | 20 | 406 | 50 | 1 | 1 | 2040.3 | EUR | 85363030
09174698 | DFS4 125-2/0,03-B SK |  | 4014712153066 | 20 | 407 | 51 | 1 | 1 | 1967.1 | EUR | 85363030
09174781 | DFL8 125-4/0,03-A |  | 4014712145528 | 02 | 6200 | 13 | 1 | 1 | 1835.5 | EUR | 85363030
09174783 | DFL8 125-4/0,03-B NK |  | 4014712153653 | 02 | 5820 | 13 | 1 | 1 | 2879.9 | EUR | 85363030
09174784 | DFL8 125-4/0,03-B SK |  | 4014712153707 | 02 | 5820 | 13 | 1 | 1 | 2793.4 | EUR | 85363030
09174820 | DFS4 125-4/0,03-F |  | 4014712213197 | 01 | 439 | 30 | 1 | 1 | 2057.2 | EUR | 85363030
09174820HD | DFS4 125-4/0,03-F HD |  | 4014712244665 | 01 | 486 | 30 | 1 | 1 | 2082.2 | EUR | 85363030
09174895 | DFS4 125-4/0,03-B+ |  | 4014712203471 | 20 | 494 | 51 | 1 | 1 | 2167.5 | EUR | 85363030
09174895HD | DFS4 125-4/0,03-B+ HD |  | 4014712241862 | 20 | 494 | 51 | 1 | 1 | 2192.5 | EUR | 85363030
09174901 | DFS4 125-4/0,03-A |  | 4014712090385 | 01 | 453 | 11 | 1 | 1 | 1531.2 | EUR | 85363030
09174901HD | DFS4 125-4/0,03-A HD |  | 4014712237025 | 01 | 460 | 11 | 1 | 1 | 1556.2 | EUR | 85363030
09174909 | DFS4 125-4/0,03-A KV |  | 4014712101050 | 01 | 440 | 11 | 1 | 1 | 1885.8 | EUR | 85363030
09174921 | DFS4 125-4/0,03-A FT |  | 4014712147010 | 01 | 513 | 29 | 1 | 1 | 1566.8 | EUR | 85363030
09174945 | DFS4 125-4/0,03-A V500 |  | 4014712154391 | 01 | 450 | 29 | 1 | 1 | 1556.3 | EUR | 85363030
09174983 | DFS4 125-4/0,03-B NK V500 |  | 4014712156111 | 20 | 505 | 35 | 1 | 1 | 2383.7 | EUR | 85363030
09174984 | DFS4 125-4/0,03-B SK V500 |  | 4014712158634 | 20 | 512 | 35 | 1 | 1 | 2310.5 | EUR | 85363030
09174995 | DFS4 125-4/0,03-B NK |  | 4014712144453 | 20 | 505 | 50 | 1 | 1 | 2221.5 | EUR | 85363030
09174995HD | DFS4 125-4/0,03-B NK HD |  | 4014712231276 | 20 | 500 | 50 | 1 | 1 | 2246.5 | EUR | 85363030
09174998 | DFS4 125-4/0,03-B SK |  | 4014712149359 | 20 | 497 | 51 | 1 | 1 | 2148.3 | EUR | 85363030
09174998HD | DFS4 125-4/0,03-B SK HD |  | 4014712214088 | 20 | 494 | 51 | 1 | 1 | 2173.3 | EUR | 85363030
09175020 | DFS2 125-2/0,10-F |  | 4014712213050 | 01 | 261 | 30 | 1 | 1 | 1968.6 | EUR | 85363030
09175095 | DFS4 125-2/0,10-B+ |  | 4014712203914 | 20 | 407 | 51 | 1 | 1 | 1984.1 | EUR | 85363030
09175601 | DFS2 125-2/0,10-A |  | 4014712086784 | 01 | 268 | 11 | 1 | 1 | 1165.1 | EUR | 85363030
09175605 | DFS2 125-2/0,10-A S |  | 4014712131293 | 01 | 278 | 15 | 1 | 1 | 2040.6 | EUR | 85363030
09175609 | DFS2 125-2/0,10-A KV |  | 4014712122871 | 01 | 250 | 11 | 1 | 1 | 1849.5 | EUR | 85363030
09175621 | DFS2 125-2/0,10-A FT |  | 4014712146556 | 01 | 321 | 29 | 1 | 1 | 1229.9 | EUR | 85363030
09175695 | DFS4 125-2/0,10-B NK |  | 4014712157354 | 20 | 415 | 50 | 1 | 1 | 2040.3 | EUR | 85363030
09175698 | DFS4 125-2/0,10-B SK |  | 4014712157613 | 20 | 415 | 51 | 1 | 1 | 1967.1 | EUR | 85363030
09175820 | DFS4 125-4/0,10-F |  | 4014712213210 | 01 | 434 | 30 | 1 | 1 | 2057.2 | EUR | 85363030
09175895 | DFS4 125-4/0,10-B+ |  | 4014712203495 | 20 | 508 | 51 | 1 | 1 | 2167.5 | EUR | 85363030
09175901 | DFS4 125-4/0,10-A |  | 4014712090408 | 01 | 449 | 11 | 1 | 1 | 1218.5 | EUR | 85363030
09175901HD | DFS4 125-4/0,10-A HD |  | 4014712245587 | 01 | 449 | 11 | 1 | 1 | 1243.5 | EUR | 85363030
09175905 | DFS4 125-4/0,10-A S |  | 4014712131736 | 01 | 438 | 15 | 1 | 1 | 2146.3 | EUR | 85363030
09175909 | DFS4 125-4/0,10-A KV |  | 4014712101074 | 01 | 437 | 11 | 1 | 1 | 1932.8 | EUR | 85363030
09175921 | DFS4 125-4/0,10-A FT |  | 4014712147034 | 01 | 487 | 29 | 1 | 1 | 1289.5 | EUR | 85363030
09175945 | DFS4 125-4/0,10-A V500 |  | 4014712155596 | 01 | 453 | 29 | 1 | 1 | 1282.8 | EUR | 85363030
09175983 | DFS4 125-4/0,10-B NK V500 |  | 4014712156135 | 20 | 505 | 35 | 1 | 1 | 2383.7 | EUR | 85363030
09175984 | DFS4 125-4/0,10-B SK V500 |  | 4014712156654 | 20 | 512 | 35 | 1 | 1 | 2310.5 | EUR | 85363030
09175995 | DFS4 125-4/0,10-B NK |  | 4014712144620 | 20 | 505 | 50 | 1 | 1 | 2221.5 | EUR | 85363030
09175998 | DFS4 125-4/0,10-B SK |  | 4014712149373 | 20 | 503 | 51 | 1 | 1 | 2148.3 | EUR | 85363030
09176020 | DFS2 125-2/0,30-F |  | 4014712213074 | 01 | 261 | 30 | 1 | 1 | 1185.1 | EUR | 85363030
09176095 | DFS4 125-2/0,30-B+ |  | 4014712203938 | 20 | 400 | 51 | 1 | 1 | 1473.2 | EUR | 85363030
09176601 | DFS2 125-2/0,30-A |  | 4014712086821 | 01 | 246 | 12 | 1 | 1 | 859.5 | EUR | 85363030
09176605 | DFS2 125-2/0,30-A S |  | 4014712132771 | 01 | 266 | 15 | 1 | 1 | 1674 | EUR | 85363030
09176609 | DFS2 125-2/0,30-A KV |  | 4014712109810 | 01 | 248 | 12 | 1 | 1 | 1086.1 | EUR | 85363030
09176621 | DFS2 125-2/0,30-A FT |  | 4014712146570 | 01 | 321 | 29 | 1 | 1 | 916.7 | EUR | 85363030
09176695 | DFS4 125-2/0,30-B NK |  | 4014712157378 | 20 | 409 | 50 | 1 | 1 | 1516.6 | EUR | 85363030
09176698 | DFS4 125-2/0,30-B SK |  | 4014712157637 | 20 | 408 | 51 | 1 | 1 | 1461.6 | EUR | 85363030
09176820 | DFS4 125-4/0,30-F |  | 4014712213234 | 01 | 434 | 30 | 1 | 1 | 1198.6 | EUR | 85363030
09176820HD | DFS4 125-4/0,30-F HD |  | 4014712244689 | 01 | 486 | 30 | 1 | 1 | 1223.6 | EUR | 85363030
09176895 | DFS4 125-4/0,30-B+ |  | 4014712203518 | 20 | 493 | 51 | 1 | 1 | 1655.6 | EUR | 85363030
09176895HD | DFS4 125-4/0,30-B+ HD |  | 4014712243736 | 20 | 486 | 51 | 1 | 1 | 1680.6 | EUR | 85363030
09176901 | DFS4 125-4/0,30-A |  | 4014712090422 | 01 | 416 | 12 | 1 | 1 | 864.6 | EUR | 85363030
09176901HD | DFS4 125-4/0,30-A HD |  | 4014712245600 | 01 | 449 | 12 | 1 | 1 | 889.6 | EUR | 85363030
09176905 | DFS4 125-4/0,30-A S |  | 4014712091504 | 01 | 438 | 15 | 1 | 1 | 1715.8 | EUR | 85363030
09176909 | DFS4 125-4/0,30-A KV |  | 4014712101098 | 01 | 417 | 12 | 1 | 1 | 1098.7 | EUR | 85363030
09176921 | DFS4 125-4/0,30-A FT |  | 4014712147058 | 01 | 473 | 29 | 1 | 1 | 925.9 | EUR | 85363030
09176945 | DFS4 125-4/0,30-A V500 |  | 4014712155619 | 01 | 417 | 29 | 1 | 1 | 918.3 | EUR | 85363030
09176979 | DFS4 125-4/0,30-B NK S |  | 4014712161450 | 20 | 508 | 50 | 1 | 1 | 2038.1 | EUR | 85363030
09176982 | DFS4 125-4/0,30-B SK S V500 |  | 4014712156876 | 20 | 497 | 35 | 1 | 1 | 2131.4 | EUR | 85363030
09176983 | DFS4 125-4/0,30-B NK V500 |  | 4014712156159 | 20 | 491 | 35 | 1 | 1 | 1859 | EUR | 85363030
09176984 | DFS4 125-4/0,30-B SK V500 |  | 4014712156678 | 20 | 512 | 35 | 1 | 1 | 1802.8 | EUR | 85363030
09176995 | DFS4 125-4/0,30-B NK |  | 4014712139718 | 20 | 506 | 50 | 1 | 1 | 1698 | EUR | 85363030
09176995HD | DFS4 125-4/0,30-B NK HD |  | 4014712216402 | 20 | 499 | 50 | 1 | 1 | 1723 | EUR | 85363030
09176998 | DFS4 125-4/0,30-B SK |  | 4014712148864 | 20 | 498 | 51 | 1 | 1 | 1641.8 | EUR | 85363030
09176998HD | DFS4 125-4/0,30-B SK HD |  | 4014712214538 | 20 | 493 | 51 | 1 | 1 | 1666.8 | EUR | 85363030
09176999 | DFS4 125-4/0,30-B SK S |  | 4014712149557 | 20 | 508 | 51 | 1 | 1 | 1970.3 | EUR | 85363030
09177020 | DFS2 125-2/0,50-F |  | 4014712213098 | 01 | 261 | 30 | 1 | 1 | 1185.1 | EUR | 85363030
09177601 | DFS2 125-2/0,50-A |  | 4014712086869 | 01 | 247 | 12 | 1 | 1 | 881.2 | EUR | 85363030
09177605 | DFS2 125-2/0,50-A S |  | 4014712131330 | 01 | 278 | 15 | 1 | 1 | 1674 | EUR | 85363030
09177609 | DFS2 125-2/0,50-A KV |  | 4014712122895 | 01 | 250 | 12 | 1 | 1 | 1113.3 | EUR | 85363030
09177621 | DFS2 125-2/0,50-A FT |  | 4014712146594 | 01 | 307 | 29 | 1 | 1 | 916.7 | EUR | 85363030
09177698 | DFS4 125-2/0,50-B SK |  | 4014712157651 | 20 | 415 | 51 | 1 | 1 | 1461.6 | EUR | 85363030
09177820 | DFS4 125-4/0,50-F |  | 4014712213258 | 01 | 440 | 30 | 1 | 1 | 1198.6 | EUR | 85363030
09177901 | DFS4 125-4/0,50-A |  | 4014712090446 | 01 | 415 | 12 | 1 | 1 | 890.4 | EUR | 85363030
09177901HD | DFS4 125-4/0,50-A HD |  | 4014712234338 | 01 | 415 | 12 | 1 | 1 | 915.4 | EUR | 85363030
09177905 | DFS4 125-4/0,50-A S |  | 4014712091528 | 01 | 438 | 15 | 1 | 1 | 1715.8 | EUR | 85363030
09177909 | DFS4 125-4/0,50-A KV |  | 4014712101111 | 01 | 421 | 12 | 1 | 1 | 1126.1 | EUR | 85363030
09177921 | DFS4 125-4/0,50-A FT |  | 4014712147072 | 01 | 467 | 29 | 1 | 1 | 925.9 | EUR | 85363030
09177945 | DFS4 125-4/0,50-A V500 |  | 4014712152427 | 01 | 423 | 29 | 1 | 1 | 918.3 | EUR | 85363030
09177982 | DFS4 125-4/0,50-B SK S V500 |  | 4014712156890 | 20 | 497 | 35 | 1 | 1 | 2131.4 | EUR | 85363030
09177984 | DFS4 125-4/0,50-B SK V500 |  | 4014712156692 | 20 | 499 | 35 | 1 | 1 | 1802.8 | EUR | 85363030
09177998 | DFS4 125-4/0,50-B SK |  | 4014712148888 | 20 | 491 | 51 | 1 | 1 | 1641.8 | EUR | 85363030
09177998HD | DFS4 125-4/0,50-B SK HD |  | 4014712217911 | 20 | 495 | 51 | 1 | 1 | 1666.8 | EUR | 85363030
09177999 | DFS4 125-4/0,50-B SK S |  | 4014712149571 | 20 | 509 | 51 | 1 | 1 | 1970.3 | EUR | 85363030
09178905 | DFS4 125-4/1,00-A S |  | 4014712091467 | 01 | 438 | 15 | 1 | 1 | 1758.6 | EUR | 85363030
09179781 | DFL8 125-4/X-A |  | 4014712145535 | 02 | 6020 | 13 | 1 | 1 | 1835.5 | EUR | 85363030
09179783 | DFL8 125-4/X-B NK |  | 4014712153608 | 02 | 6020 | 13 | 1 | 1 | 2879.9 | EUR | 85363030
09179784 | DFL8 125-4/X-B SK |  | 4014712153554 | 02 | 5860 | 13 | 1 | 1 | 2793.4 | EUR | 85363030
09184774 | DFL8 160-4/0,03-B SK V500 |  | 4014712217195 | 02 | 5790 | 13 | 1 | 1 | 3199.9 | EUR | 85363090
09184781 | DFL8 160-4/0,03-A |  | 4014712215849 | 02 | 6100 | 13 | 1 | 1 | 1954.4 | EUR | 85363090
09184783 | DFL8 160-4/0,03-B NK |  | 4014712153660 | 02 | 5840 | 13 | 1 | 1 | 2998.9 | EUR | 85363090
09184784 | DFL8 160-4/0,03-B SK |  | 4014712153714 | 02 | 5800 | 13 | 1 | 1 | 2908.9 | EUR | 85363090
09189781 | DFL8 160-4/X-A |  | 4014712145573 | 02 | 6100 | 13 | 1 | 1 | 1954.4 | EUR | 85363090
09189783 | DFL8 160-4/X-B NK |  | 4014712153615 | 02 | 5880 | 13 | 1 | 1 | 2998.9 | EUR | 85363090
09189784 | DFL8 160-4/X-B SK |  | 4014712153561 | 02 | 5780 | 13 | 1 | 1 | 2908.9 | EUR | 85363090
09200011 | KA-DFS 2 | Klemmabdeckung DFS 2 | 4014712089440 | 03 | 2 | 19 | 1 | 1 | 0.4 | EUR | 85389099
09200012 | KA-DFS 4 | Klemmabdeckung DFS 4 | 4014712123779 | 03 | 4 | 19 | 1 | 1 | 0.5 | EUR | 85389099
09200021 | HAS DFS 2/4 Aufkleber | Schaltstellungsaufkleber | 4014712215832 | 03 | 1 | 19 | 1 | 1 | 1.1 | EUR | 48211010
09200028 | N-7 Gehäuse kpl. |  | 4014712075412 | 03 | 6320 | 19 | 1 | 1 | 644.1 | EUR | 85389099
09200030 | DRCBO 4 Hi 1 | für FIB/FIC | 4014712221437 | 04 | 57 | 17 | 1 | 1 | 25.7 | EUR | 85389099
09200031 | DHi 12 | für/for DRCBO 3, DAFDD 1 | 4014712242890 | 04 | 44 | 17 | 1 | 1 | 23.6 | EUR | 85365080
09200040 | DHi 11/DFS2/4 |  | 4014712198388 | 03 | 52 | 17 | 1 | 1 | 25.8 | EUR | 85365007
09200060 | DRCCB 5 CM-M | RS 485 Kommunikationsmodul | 4014712232242 | 03 | 180 | 48 | 1 | 1 | 169.7 | EUR | 85389099
09204774 | DFL8 200-4/0,03-B SK V500 |  | 4014712237865 | 02 | 5840 | 13 | 1 | 1 | 3255 | EUR | 85363090
09204781 | DFL8 200-4/0,03-A |  | 4014712145603 | 02 | 6100 | 13 | 1 | 1 | 2104.1 | EUR | 85363090
09204783 | DFL8 200-4/0,03-B NK |  | 4014712153677 | 02 | 5840 | 13 | 1 | 1 | 3148.8 | EUR | 85363090
09204784 | DFL8 200-4/0,03-B SK |  | 4014712153721 | 02 | 5820 | 13 | 1 | 1 | 3054.5 | EUR | 85363090
09209774 | DFL8 200-4/X-B SK V500 |  | 4014712236783 | 02 | 5840 | 13 | 1 | 1 | 3359.2 | EUR | 85363090
09209781 | DFL8 200-4/X-A |  | 4014712145610 | 02 | 6080 | 13 | 1 | 1 | 2104.1 | EUR | 85363090
09209783 | DFL8 200-4/X-B NK |  | 4014712153622 | 02 | 5880 | 13 | 1 | 1 | 3148.8 | EUR | 85363090
09209784 | DFL8 200-4/X-B SK |  | 4014712153578 | 02 | 5820 | 13 | 1 | 1 | 3054.5 | EUR | 85363090
09214781 | DFL8 250-4/0,03-A |  | 4014712145641 | 02 | 5800 | 13 | 1 | 1 | 2256 | EUR | 85363090
09214783 | DFL8 250-4/0,03-B NK |  | 4014712153684 | 02 | 5800 | 13 | 1 | 1 | 3301 | EUR | 85363090
09214784 | DFL8 250-4/0,03-B SK |  | 4014712153738 | 02 | 5920 | 13 | 1 | 1 | 3201 | EUR | 85363090
09219774 | DFL8 250-4/X-B SK V500 |  | 4014712209657 | 02 | 5900 | 13 | 1 | 1 | 3521.7 | EUR | 85363090
09219781 | DFL8 250-4/X-A |  | 4014712145658 | 02 | 5600 | 13 | 1 | 1 | 2256 | EUR | 85363090
09219783 | DFL8 250-4/X-B NK |  | 4014712153639 | 02 | 5900 | 13 | 1 | 1 | 3301 | EUR | 85363090
09219784 | DFL8 250-4/X-B SK |  | 4014712153585 | 02 | 5840 | 13 | 1 | 1 | 3201 | EUR | 85363090
09340250 | DRCM 1 A |  | 4014712199538 | 06 | 218 | 14 | 1 | 1 | 270 | EUR | 90303330
09340320 | DCT A-020 | Wandler Type A 20 mm | 4014712241022 | 06 | 600 | 14 | 1 | 1 | 85 | EUR | 85043180
09340321 | DCT A-035 | Wandler Type A 35 mm | 4014712241039 | 06 | 600 | 14 | 1 | 1 | 135 | EUR | 85043180
09340322 | DCT A-070 | Wandler Type A 70 mm | 4014712241046 | 06 | 752 | 14 | 1 | 1 | 155 | EUR | 85043180
09340323 | DCT A-105 | Wandler Type A 105 mm | 4014712241053 | 06 | 630 | 14 | 1 | 1 | 190 | EUR | 85043180
09340350 | DMRCD 1 A |  | 4014712202665 | 06 | 217 | 14 | 1 | 1 | 350 | EUR | 90303330
09342621 | DCTR A 020/0,3-I |  | 4014712237490 | 06 | 600 | 14 | 1 | 1 | 265.3 | EUR | 90303330
09342631 | DCTR A 035/0,3-I |  | 4014712220416 | 06 | 600 | 14 | 1 | 1 | 330.6 | EUR | 90303330
09342641 | DCTR A 070/0,3-I |  | 4014712220430 | 06 | 752 | 14 | 1 | 1 | 371.8 | EUR | 90303330
09342651 | DCTR A 105/0,3-I |  | 4014712237483 | 06 | 630 | 14 | 1 | 1 | 816.8 | EUR | 90303330
09344632 | DCTR B NK 035/0,3-I |  | 4014712220454 | 06 | 470 | 14 | 1 | 1 | 755 | EUR | 90303330
09344642 | DCTR B NK 070/0,3-I |  | 4014712220478 | 06 | 1273 | 14 | 1 | 1 | 835.2 | EUR | 90303330
09352010 | DMD 2 DI-Meldeeinrichtung |  | 4014712046115 | 06 | 304 | 14 | 1 | 1 | 370 | EUR | 90303330
09352011 | DMD-P, Panel zu DMD 1 und 2 |  | 4014712046146 | 06 | 88 | 14 | 1 | 1 | 53 | EUR | 90303330
09352050 | DRCA1-Set |  | 4014712199491 | 06 | 3149 | 14 | 1 | 1 | 2444.1 | EUR | 90303330
09352052 | DRCA1-CT070 | Wandler 70mm | 4014712199514 | 06 | 356 | 14 | 1 | 1 | 325 | EUR | 85043180
09352056 | DRCA1-CT105 |  | 4014712201286 | 06 | 663 | 14 | 1 | 1 | 455.8 | EUR | 85043180
09352057 | DRCA1-CT140 |  | 4014712201293 | 06 | 1369 | 14 | 1 | 1 | 759.8 | EUR | 85043180
09421501 | DRCCB 5 ST 025-2/0,03-A | Selftest | 4014712223233 | 16 | 689 | 27 | 1 | 1 | 605.2 | EUR | 85362010
09421502 | DRCCB 5 ST 025-4/0,03-A | Selftest | 4014712223240 | 16 | 838 | 27 | 1 | 1 | 616.7 | EUR | 85362010
09421503 | DRCCB 5 STR 025-2/0,03-A | Selftest Restart | 4014712223271 | 16 | 693 | 27 | 1 | 1 | 673.8 | EUR | 85362010
09421504 | DRCCB 5 STR 025-4/0,03-A | Selftest Restart | 4014712223288 | 16 | 831 | 27 | 1 | 1 | 685.2 | EUR | 85362010
09431502 | DRCCB 5 ST 040-4/0,03-A | Selftest | 4014712223257 | 16 | 832 | 27 | 1 | 1 | 628 | EUR | 85362010
09431504 | DRCCB 5 STR 040-4/0,03-A | Selftest Restart | 4014712223295 | 16 | 839 | 27 | 1 | 1 | 708.1 | EUR | 85362010
09432502 | DRCCB 5 ST 040-4/0,3-A | Selftest | 4014712238312 | 16 | 836 | 27 | 1 | 1 | 630.5 | EUR | 85362010
09432504 | DRCCB 5 STR 040-4/0,3-A | Selftest Restart | 4014712238367 | 16 | 839 | 27 | 1 | 1 | 703 | EUR | 85362010
09441502 | DRCCB 5 ST 063-4/0,03-A | Selftest | 4014712223264 | 16 | 831 | 27 | 1 | 1 | 651 | EUR | 85362010
09441504 | DRCCB 5 STR 063-4/0,03-A | Selftest Restart | 4014712223301 | 16 | 839 | 27 | 1 | 1 | 728.7 | EUR | 85362010
09442502 | DRCCB 5 ST 063-4/0,3-A | Selftest | 4014712238336 | 16 | 837 | 27 | 1 | 1 | 659.7 | EUR | 85362010
09442504 | DRCCB 5 STR 063-4/0,3-A | Selftest Restart | 4014712238381 | 16 | 843 | 27 | 1 | 1 | 735.4 | EUR | 85362010
09500028 | RUD 1 | Dimmer 420 VA, 230 V AC | 4014712064232 | 07 | 143 | 41 | 1 | 1 | 158.3 | EUR | 85364900
09500029 | LF1, Lichtsensor |  | 4014712064553 | 23 | 67 | 38 | 1 | 1 | 53.9 | EUR | 85364900
09500040 | Dasy 010-2 12 V AC/DC - we |  | 4014712160552 | 08 | 144 | 26 | 1 | 1 | 111.5 | EUR | 85364900
09500041 | Dasy 010-2 24 V AC/DC - we |  | 4014712160569 | 08 | 145 | 26 | 1 | 1 | 111.5 | EUR | 85364900
09500042 | Dasy 016-2 230 V - we |  | 4014712160118 | 08 | 150 | 26 | 1 | 1 | 105.7 | EUR | 85364900
09500043 | Dasy 010-2 230 V - we |  | 4014712160125 | 08 | 150 | 26 | 1 | 1 | 87.5 | EUR | 85364900
09500044 | Dasy 016-230 V TC - we |  | 4014712223356 | 08 | 169 | 26 | 1 | 1 | 144.2 | EUR | 85364900
09500046 | Dasy 016-2 230 V - an | Anthrazit | 4014712236646 | 08 | 144 | 26 | 1 | 1 | 103.3 | EUR | 85364900
09500047 | Dasy 010-2 230 V - an | Anthrazit | 4014712236660 | 08 | 144 | 26 | 1 | 1 | 90.2 | EUR | 85364900
09500048 | Dasy 016-230 V TC - an | Anthrazit | 4014712236684 | 08 | 143 | 26 | 1 | 1 | 144.9 | EUR | 85364900
09500049 | Dasy MH | Befestigungsset Masthalterung | 4014712161153 | 08 | 18 | 26 | 1 | 1 | 21.7 | EUR | 85364900
09500110 | EDS 16 m. Lichtsensor LF1 |  | 4014712047907 | 08 | 197 | 38 | 1 | 1 | 117.4 | EUR | 85364900
09500121 | EDS 16 ohne Lichtsensor | Dämmerungsschalter | 4014712048065 | 08 | 131 | 38 | 1 | 1 | 72.3 | EUR | 85364900
09500152 | SIRO | Rollosteuergerät 24 DC | 4014712047952 | 23 | 125 | 36 | 1 | 1 | 65.5 | EUR | 85364900
09500153 | SIR 16 L | Stromstoßrelais | 4014712064928 | 23 | 79 | 36 | 1 | 1 | 53.4 | EUR | 85364900
09500203 | RUD 2 | Dimmer-Steuermodul für LT... | 4014712075665 | 07 | 70 | 41 | 1 | 1 | 74.1 | EUR | 85364900
09500206 | SIWS | Windsensor | 4014712077539 | 23 | 365 | 36 | 1 | 1 | 109 | EUR | 85389099
09500207 | SIRW | Regenwächter | 4014712077546 | 23 | 209 | 36 | 1 | 1 | 222.1 | EUR | 90158020
09500208 | SIWR | Anemometer-Auswertegerät | 4014712077553 | 23 | 103 | 36 | 1 | 1 | 159.1 | EUR | 85364900
09500212 | SIWH | Teleskophalterung SIWS/SIWR | 4014712100558 | 23 | 349 | 36 | 1 | 1 | 84.5 | EUR | 85389099
09500224 | LT 500 M | Drehdimmer 500 VA, 230 V AC | 4014712138216 | 07 | 139 | 36 | 1 | 1 | 151.5 | EUR | 85364900
09500226 | LT 500 | Dimmerlastteil 500 VA | 4014712149700 | 07 | 137 | 36 | 1 | 1 | 111.1 | EUR | 85364900
09500227 | LT 1200 | Dimmerlastteil 1200 VA | 4014712149717 | 07 | 220 | 36 | 1 | 1 | 222.1 | EUR | 85364900
09500230 | LT 1200 M | Drehdimmer 1200 VA, 230 V AC | 4014712199880 | 07 | 223 | 36 | 1 | 1 | 276.5 | EUR | 85364900
09500243 | LSG 4 DALI | Lichtszensteuergerät DALI | 4014712215139 | 23 | 208 | 36 | 1 | 1 | 399.1 | EUR | 85364900
09700006 | FS-GE |  | 4014712013469 | 21 | 7 | 41 | 1 | 1 | 14.3 | EUR | 85339000
09700007 | FS-GZ |  | 4014712013476 | 21 | 125 | 41 | 1 | 1 | 44.4 | EUR | 85339000
09700108 | FSE 1 |  | 4014712048126 | 21 | 75 | 41 | 1 | 1 | 140.8 | EUR | 85364900
09800031 | Data Micro + |  | 4014712151048 | 13 | 137 | 28 | 1 | 1 | 104 | EUR | 91070000
09800032 | Data Micro 2+ |  | 4014712151055 | 13 | 160 | 28 | 1 | 1 | 141.1 | EUR | 91070000
09800033 | Uno D |  | 4014712151062 | 13 | 87 | 28 | 1 | 1 | 47.1 | EUR | 91070000
09800034 | Uno QRD |  | 4014712151079 | 13 | 88 | 28 | 1 | 1 | 89.4 | EUR | 91070000
09800035 | Uno QRS |  | 4014712151086 | 13 | 90 | 28 | 1 | 1 | 96.5 | EUR | 91070000
09800037 | DTSW ASTRO 1 |  | 4014712221420 | 13 | 175 | 28 | 1 | 1 | 143 | EUR | 91070000
09900001 | DHS 2-100 | Lasttrennschalter | 4014712111479 | 09 | 204 | 42 | 1 | 1 | 99.8 | EUR | 85365080
09900002 | DHS 2-125 | Lasttrennschalter | 4014712111493 | 09 | 207 | 42 | 1 | 1 | 106.2 | EUR | 85365080
09900003 | DHS 4-100 | Lasttrennschalter | 4014712111516 | 09 | 372 | 42 | 1 | 1 | 193.9 | EUR | 85365080
09900004 | DHS 4-125 | Lasttrennschalter | 4014712111530 | 09 | 372 | 42 | 1 | 1 | 198.7 | EUR | 85365080
09900005 | DHS 2-063 | Lasttrennschalter | 4014712129665 | 09 | 215 | 42 | 1 | 1 | 43.9 | EUR | 85365080
09900006 | DHS 2-080 | Lasttrennschalter | 4014712129788 | 09 | 204 | 42 | 1 | 1 | 76.2 | EUR | 85365080
09900007 | DHS 4-063 | Lasttrennschalter | 4014712129764 | 09 | 360 | 42 | 1 | 1 | 62.1 | EUR | 85365080
09900008 | DHS 4-080 | Lasttrennschalter | 4014712129801 | 09 | 368 | 42 | 1 | 1 | 115.5 | EUR | 85365080
09900009 | DHS 4-063 NA | Lasttrennschalter mit Not-Aus | 4014712233799 | 09 | 487 | 18 | 1 | 1 | 178.6 | EUR | 85365080
09900012 | DHS 4-125 NA | Lasttrennschalter mit Not-Aus | 4014712236547 | 09 | 502 | 18 | 1 | 1 | 315.1 | EUR | 85365080
09913993 | WES | Wiedereinschaltsperre DFS 2/4 | 4014712149656 | 03 | 50 | 19 | 1 | 1 | 11.9 | EUR | 85369095
09913996 | DHi 2 | für/for DFS2/DFS4 | 4014712076983 | 03 | 52 | 17 | 1 | 1 | 25.8 | EUR | 85365007
09913997 | KA-DLS/RH | Klemmenabdeckung | 4014712067356 | 03 | 2 | 19 | 1 | 1 | 2.1 | EUR | 85389099
09914019 | DLS 6H B6-1 6KA |  | 4014712161726 | 14 | 117 | 21 | 1 | 1 | 13.5 | EUR | 85362010
09914021 | DLS 6H B10-1 6KA |  | 4014712161740 | 14 | 120 | 21 | 1 | 1 | 12.1 | EUR | 85362010
09914022 | DLS 6H B13-1 6KA |  | 4014712161757 | 14 | 121 | 21 | 1 | 1 | 12.1 | EUR | 85362010
09914023 | DLS 6H B16-1 6KA |  | 4014712161764 | 14 | 111 | 21 | 1 | 1 | 7.8 | EUR | 85362010
09914024 | DLS 6H B20-1 6KA |  | 4014712161771 | 14 | 122 | 21 | 1 | 1 | 12.7 | EUR | 85362010
09914025 | DLS 6H B25-1 6KA |  | 4014712161788 | 14 | 120 | 21 | 1 | 1 | 13.5 | EUR | 85362010
09914026 | DLS 6H B32-1 6KA |  | 4014712161795 | 14 | 121 | 21 | 1 | 1 | 15.5 | EUR | 85362010
09914109 | DLS 6H B6-3 6KA |  | 4014712162389 | 14 | 366 | 22 | 1 | 1 | 72.9 | EUR | 85362010
09914111 | DLS 6H B10-3 6KA |  | 4014712162402 | 14 | 361 | 22 | 1 | 1 | 63.5 | EUR | 85362010
09914112 | DLS 6H B13-3 6KA |  | 4014712162419 | 14 | 241 | 22 | 1 | 1 | 63.5 | EUR | 85362010
09914113 | DLS 6H B16-3 6KA |  | 4014712162426 | 14 | 355 | 22 | 1 | 1 | 60.4 | EUR | 85362010
09914114 | DLS 6H B20-3 6KA |  | 4014712162433 | 14 | 369 | 22 | 1 | 1 | 66.9 | EUR | 85362010
09914115 | DLS 6H B25-3 6KA |  | 4014712162440 | 14 | 360 | 22 | 1 | 1 | 72.9 | EUR | 85362010
09914116 | DLS 6H B32-3 6KA |  | 4014712162457 | 14 | 363 | 22 | 1 | 1 | 81.6 | EUR | 85362010
09914199 | DLS 6H C6-1 6KA |  | 4014712163041 | 14 | 121 | 22 | 1 | 1 | 26.4 | EUR | 85362010
09914201 | DLS 6H C10-1 6KA |  | 4014712163065 | 14 | 120 | 22 | 1 | 1 | 22.9 | EUR | 85362010
09914202 | DLS 6H C13-1 6KA |  | 4014712163072 | 14 | 121 | 22 | 1 | 1 | 22.9 | EUR | 85362010
09914203 | DLS 6H C16-1 6KA |  | 4014712163089 | 14 | 119 | 22 | 1 | 1 | 21.8 | EUR | 85362010
09914204 | DLS 6H C20-1 6KA |  | 4014712163096 | 14 | 121 | 22 | 1 | 1 | 24.2 | EUR | 85362010
09914205 | DLS 6H C25-1 6KA |  | 4014712163102 | 14 | 121 | 22 | 1 | 1 | 26.4 | EUR | 85362010
09914206 | DLS 6H C32-1 6KA |  | 4014712163119 | 14 | 122 | 22 | 1 | 1 | 29.2 | EUR | 85362010
09914289 | DLS 6H C6-3 6KA |  | 4014712163706 | 14 | 387 | 22 | 1 | 1 | 111.3 | EUR | 85362010
09914291 | DLS 6H C10-3 6KA |  | 4014712163720 | 14 | 359 | 22 | 1 | 1 | 96.9 | EUR | 85362010
09914292 | DLS 6H C13-3 6KA |  | 4014712163737 | 14 | 351 | 22 | 1 | 1 | 96.9 | EUR | 85362010
09914293 | DLS 6H C16-3 6KA |  | 4014712163744 | 14 | 354 | 22 | 1 | 1 | 92.2 | EUR | 85362010
09914294 | DLS 6H C20-3 6KA |  | 4014712163751 | 14 | 361 | 22 | 1 | 1 | 101.4 | EUR | 85362010
09914295 | DLS 6H C25-3 6KA |  | 4014712163768 | 14 | 372 | 22 | 1 | 1 | 111.3 | EUR | 85362010
09914296 | DLS 6H C32-3 6KA |  | 4014712163775 | 14 | 363 | 22 | 1 | 1 | 124.2 | EUR | 85362010
09915021 | ELS 3 B6/1+N/1TE |  | 4014712137363 | 14 | 113 | 39 | 1 | 1 | 38 | EUR | 85363010
09915022 | ELS 3 B10/1+N/1TE |  | 4014712137370 | 14 | 114 | 39 | 1 | 1 | 36.2 | EUR | 85363010
09915023 | ELS 3 B13/1+N/1TE |  | 4014712137387 | 14 | 114 | 39 | 1 | 1 | 36.2 | EUR | 85362010
09915024 | ELS 3 B16/1+N/1TE |  | 4014712137394 | 14 | 114 | 39 | 1 | 1 | 33 | EUR | 85363010
09915025 | ELS 3 B20/1+N/1TE |  | 4014712137400 | 14 | 116 | 39 | 1 | 1 | 37 | EUR | 85363010
09915026 | ELS 3 B25/1+N/1TE |  | 4014712137417 | 14 | 121 | 39 | 1 | 1 | 37.9 | EUR | 85362010
09915027 | ELS 3 B32/1+N/1TE |  | 4014712137424 | 14 | 123 | 39 | 1 | 1 | 39.8 | EUR | 85362010
09915028 | ELS 3 B40/1+N/1TE |  | 4014712137769 | 14 | 115 | 39 | 1 | 1 | 43.8 | EUR | 85362010
09915029 | ELS 3 C2/1+N/1TE |  | 4014712137721 | 14 | 113 | 39 | 1 | 1 | 49.9 | EUR | 85363010
09915030 | ELS 3 C4/1+N/1TE |  | 4014712137653 | 14 | 114 | 39 | 1 | 1 | 49.9 | EUR | 85363010
09915031 | ELS 3 C6/1+N/1TE |  | 4014712137431 | 14 | 112 | 39 | 1 | 1 | 49.9 | EUR | 85363010
09915032 | ELS 3 C10/1+N/1TE |  | 4014712137677 | 14 | 112 | 39 | 1 | 1 | 46.5 | EUR | 85363010
09915033 | ELS 3 C13/1+N/1TE |  | 4014712137455 | 14 | 113 | 39 | 1 | 1 | 46.5 | EUR | 85363010
09915034 | ELS 3 C161+N/1TE |  | 4014712137684 | 14 | 114 | 39 | 1 | 1 | 45.6 | EUR | 85363010
09915035 | ELS 3 C20/1+N/1TE |  | 4014712137707 | 14 | 111 | 39 | 1 | 1 | 47.9 | EUR | 85363030
09915036 | ELS 3 C25/1+N/1TE |  | 4014712137486 | 14 | 121 | 39 | 1 | 1 | 49.9 | EUR | 85363030
09915037 | ELS 3 C32/1+N/1TE |  | 4014712137493 | 14 | 126 | 39 | 1 | 1 | 53 | EUR | 85363030
09915038 | ELS 3 C40/1+N/1TE |  | 4014712137776 | 14 | 121 | 39 | 1 | 1 | 60.3 | EUR | 85363030
09915070 | DMCB 2 C080-1 |  | 4014712225602 | 14 | 230 | 39 | 1 | 1 | 103.2 | EUR | 85363030
09915071 | DMCB 2 C100-1 |  | 4014712225619 | 14 | 235 | 39 | 1 | 1 | 105.6 | EUR | 85363030
09915072 | DMCB 2 C125-1 |  | 4014712225626 | 14 | 218 | 39 | 1 | 1 | 128.3 | EUR | 85363030
09915073 | DMCB 2 C080-2 |  | 4014712225633 | 14 | 454 | 39 | 1 | 1 | 216.6 | EUR | 85363030
09915074 | DMCB 2 C100-2 |  | 4014712225640 | 14 | 460 | 39 | 1 | 1 | 232.6 | EUR | 85363030
09915075 | DMCB 2 C125-2 |  | 4014712225657 | 14 | 403 | 39 | 1 | 1 | 249.8 | EUR | 85363030
09915076 | DMCB 2 C063-3 |  | 4014712225664 | 14 | 690 | 39 | 1 | 1 | 257.3 | EUR | 85363030
09915077 | DMCB 2 C080-3 |  | 4014712225671 | 14 | 640 | 39 | 1 | 1 | 317.1 | EUR | 85363030
09915078 | DMCB 2 C100-3 |  | 4014712225688 | 14 | 690 | 39 | 1 | 1 | 343.4 | EUR | 85363030
09915079 | DMCB 2 C125-3 |  | 4014712225695 | 14 | 670 | 39 | 1 | 1 | 366 | EUR | 85363030
09915080 | DMCB 2 C080-4 |  | 4014712225701 | 14 | 927 | 39 | 1 | 1 | 413.3 | EUR | 85363030
09915081 | DMCB 2 C100-4 |  | 4014712225718 | 14 | 929 | 39 | 1 | 1 | 449.4 | EUR | 85363030
09915082 | DMCB 2 C125-4 |  | 4014712225725 | 14 | 898 | 39 | 1 | 1 | 479.6 | EUR | 85363030
09915083 | DMCB 2 C080-3N |  | 4014712225732 | 14 | 858 | 39 | 1 | 1 | 380.6 | EUR | 85363030
09915084 | DMCB 2 C100-3N |  | 4014712225749 | 14 | 859 | 39 | 1 | 1 | 413.6 | EUR | 85363030
09915085 | DMCB 2 C125-3N |  | 4014712225756 | 14 | 827 | 39 | 1 | 1 | 441.3 | EUR | 85363030
09915086 | DMCB 2 Hi 1 | Hilfsschalter | 4014712225763 | 03 | 42 | 39 | 1 | 1 | 20.7 | EUR | 85365080
09915087 | DMCB 2 ASA 1 | Arbeitsstromauslöser | 4014712225770 | 03 | 156 | 39 | 1 | 1 | 38.2 | EUR | 85365080
09916013 | DLS 6I B2-1 10KA |  | 4014712169586 | 14 | 115 | 21 | 1 | 1 | 16.9 | EUR | 85362010
09916017 | DLS 6I B4-1 10KA |  | 4014712169623 | 14 | 121 | 21 | 1 | 1 | 16.9 | EUR | 85362010
09916019 | DLS 6I B6-1 10KA |  | 4014712169647 | 14 | 123 | 21 | 1 | 1 | 16.9 | EUR | 85362010
09916020 | DLS 6I B8-1 10KA |  | 4014712169654 | 14 | 120 | 21 | 1 | 1 | 16.9 | EUR | 85362010
09916021 | DLS 6I B10-1 10KA |  | 4014712169661 | 14 | 120 | 21 | 1 | 1 | 14.5 | EUR | 85362010
09916022 | DLS 6I B13-1 10KA |  | 4014712169678 | 14 | 121 | 21 | 1 | 1 | 14.5 | EUR | 85362010
09916023 | DLS 6I B16-1 10KA |  | 4014712169685 | 14 | 118 | 21 | 1 | 1 | 9.8 | EUR | 85362010
09916024 | DLS 6I B20-1 10KA |  | 4014712169692 | 14 | 121 | 21 | 1 | 1 | 15.3 | EUR | 85362010
09916025 | DLS 6I B25-1 10KA |  | 4014712169708 | 14 | 121 | 21 | 1 | 1 | 16.9 | EUR | 85362010
09916026 | DLS 6I B32-1 10KA |  | 4014712169715 | 14 | 122 | 21 | 1 | 1 | 18.5 | EUR | 85362010
09916027 | DLS 6I B40-1 10KA |  | 4014712169722 | 14 | 140 | 21 | 1 | 1 | 21.3 | EUR | 85362010
09916028 | DLS 6I B50-1 10KA |  | 4014712169739 | 14 | 135 | 21 | 1 | 1 | 27.2 | EUR | 85362010
09916029 | DLS 6I B63-1 10KA |  | 4014712169746 | 14 | 141 | 21 | 1 | 1 | 33.4 | EUR | 85362010
09916049 | DLS 6I B6-1+N 10KA |  | 4014712169869 | 14 | 232 | 22 | 1 | 1 | 48.3 | EUR | 85362010
09916051 | DLS 6I B10-1+N 10KA |  | 4014712169883 | 14 | 240 | 22 | 1 | 1 | 46 | EUR | 85362010
09916052 | DLS 6I B13-1+N 10KA |  | 4014712169890 | 14 | 240 | 22 | 1 | 1 | 46 | EUR | 85362010
09916053 | DLS 6I B16-1+N 10KA |  | 4014712169906 | 14 | 240 | 22 | 1 | 1 | 41.9 | EUR | 85362010
09916054 | DLS 6I B20-1+N 10KA |  | 4014712169913 | 14 | 240 | 22 | 1 | 1 | 46.4 | EUR | 85362010
09916055 | DLS 6I B25-1+N 10KA |  | 4014712169920 | 14 | 240 | 22 | 1 | 1 | 48.3 | EUR | 85362010
09916056 | DLS 6I B32-1+N 10KA |  | 4014712169937 | 14 | 240 | 22 | 1 | 1 | 50 | EUR | 85362010
09916057 | DLS 6I B40-1+N 10KA |  | 4014712169944 | 14 | 250 | 22 | 1 | 1 | 54.2 | EUR | 85362010
09916058 | DLS 6I B50-1+N 10KA |  | 4014712169951 | 14 | 270 | 22 | 1 | 1 | 63.6 | EUR | 85362010
09916059 | DLS 6I B63-1+N 10KA |  | 4014712169968 | 14 | 270 | 22 | 1 | 1 | 71.6 | EUR | 85362010
09916079 | DLS 6I B6-2 10KA |  | 4014712170087 | 14 | 248 | 22 | 1 | 1 | 63.8 | EUR | 85362010
09916081 | DLS 6I B10-2 10KA |  | 4014712170100 | 14 | 243 | 22 | 1 | 1 | 55.4 | EUR | 85362010
09916082 | DLS 6I B13-2 10KA |  | 4014712170117 | 14 | 241 | 22 | 1 | 1 | 55.4 | EUR | 85362010
09916083 | DLS 6I B16-2 10KA |  | 4014712170124 | 14 | 239 | 22 | 1 | 1 | 53 | EUR | 85362010
09916084 | DLS 6I B20-2 10KA |  | 4014712170131 | 14 | 241 | 22 | 1 | 1 | 58.5 | EUR | 85362010
09916085 | DLS 6I B25-2 10KA |  | 4014712170148 | 14 | 232 | 22 | 1 | 1 | 62.1 | EUR | 85362010
09916086 | DLS 6I B32-2 10KA |  | 4014712170155 | 14 | 244 | 22 | 1 | 1 | 71.8 | EUR | 85362010
09916087 | DLS 6I B40-2 10KA |  | 4014712170162 | 14 | 250 | 22 | 1 | 1 | 81.3 | EUR | 85362010
09916088 | DLS 6I B50-2 10KA |  | 4014712170179 | 14 | 270 | 22 | 1 | 1 | 107.9 | EUR | 85362010
09916089 | DLS 6I B63-2 10KA |  | 4014712170186 | 14 | 270 | 22 | 1 | 1 | 128.3 | EUR | 85362010
09916109 | DLS 6I B6-3 10KA |  | 4014712170308 | 14 | 368 | 22 | 1 | 1 | 88.7 | EUR | 85362010
09916111 | DLS 6I B10-3 10KA |  | 4014712170322 | 14 | 361 | 22 | 1 | 1 | 77.4 | EUR | 85362010
09916112 | DLS 6I B13-3 10KA |  | 4014712170339 | 14 | 358 | 22 | 1 | 1 | 77.4 | EUR | 85362010
09916113 | DLS 6I B16-3 10KA |  | 4014712170346 | 14 | 356 | 22 | 1 | 1 | 73.7 | EUR | 85362010
09916114 | DLS 6I B20-3 10KA |  | 4014712170353 | 14 | 363 | 22 | 1 | 1 | 81.4 | EUR | 85362010
09916115 | DLS 6I B25-3 10KA |  | 4014712170360 | 14 | 363 | 22 | 1 | 1 | 88.7 | EUR | 85362010
09916116 | DLS 6I B32-3 10KA |  | 4014712170377 | 14 | 363 | 22 | 1 | 1 | 100 | EUR | 85362010
09916117 | DLS 6I B40-3 10KA |  | 4014712170384 | 14 | 419 | 22 | 1 | 1 | 113.2 | EUR | 85362010
09916118 | DLS 6I B50-3 10KA |  | 4014712170391 | 14 | 418 | 22 | 1 | 1 | 144.5 | EUR | 85362010
09916119 | DLS 6I B63-3 10KA |  | 4014712170407 | 14 | 418 | 22 | 1 | 1 | 177.2 | EUR | 85362010
09916139 | DLS 6I B6-3+N 10KA |  | 4014712170520 | 14 | 480 | 22 | 1 | 1 | 119.2 | EUR | 85362010
09916141 | DLS 6I B10-3+N 10KA |  | 4014712170544 | 14 | 480 | 22 | 1 | 1 | 108 | EUR | 85362010
09916142 | DLS 6I B13-3+N 10KA |  | 4014712170551 | 14 | 480 | 22 | 1 | 1 | 108 | EUR | 85362010
09916143 | DLS 6I B16-3+N 10KA |  | 4014712170568 | 14 | 480 | 22 | 1 | 1 | 104.4 | EUR | 85362010
09916144 | DLS 6I B20-3+N 10KA |  | 4014712170575 | 14 | 458 | 22 | 1 | 1 | 111.9 | EUR | 85362010
09916145 | DLS 6I B25-3+N 10KA |  | 4014712170582 | 14 | 480 | 22 | 1 | 1 | 119.2 | EUR | 85362010
09916146 | DLS 6I B32-3+N 10KA |  | 4014712170599 | 14 | 462 | 22 | 1 | 1 | 130.2 | EUR | 85362010
09916147 | DLS 6I B40-3+N 10KA |  | 4014712170605 | 14 | 500 | 22 | 1 | 1 | 140.4 | EUR | 85362010
09916148 | DLS 6I B50-3+N 10KA |  | 4014712170612 | 14 | 556 | 22 | 1 | 1 | 179.3 | EUR | 85362010
09916149 | DLS 6I B63-3+N 10KA |  | 4014712170629 | 14 | 552 | 22 | 1 | 1 | 213.6 | EUR | 85362010
09916169 | DLS 6I B6-4 10KA |  | 4014712170742 | 14 | 480 | 22 | 1 | 1 | 134.2 | EUR | 85362010
09916171 | DLS 6I B10-4 10KA |  | 4014712170766 | 14 | 480 | 22 | 1 | 1 | 116.7 | EUR | 85362010
09916172 | DLS 6I B13-4 10KA |  | 4014712170773 | 14 | 480 | 22 | 1 | 1 | 116.7 | EUR | 85362010
09916173 | DLS 6I B16-4 10KA |  | 4014712170780 | 14 | 469 | 22 | 1 | 1 | 111.7 | EUR | 85362010
09916174 | DLS 6I B20-4 10KA |  | 4014712170797 | 14 | 480 | 22 | 1 | 1 | 122.6 | EUR | 85362010
09916175 | DLS 6I B25-4 10KA |  | 4014712170803 | 14 | 482 | 22 | 1 | 1 | 134.2 | EUR | 85362010
09916176 | DLS 6I B32-4 10KA |  | 4014712170810 | 14 | 480 | 22 | 1 | 1 | 150.4 | EUR | 85362010
09916177 | DLS 6I B40-4 10KA |  | 4014712170827 | 14 | 553 | 22 | 1 | 1 | 170.8 | EUR | 85362010
09916178 | DLS 6I B50-4 10KA |  | 4014712170834 | 14 | 553 | 22 | 1 | 1 | 217.7 | EUR | 85362010
09916179 | DLS 6I B63-4 10KA |  | 4014712170841 | 14 | 540 | 22 | 1 | 1 | 267.5 | EUR | 85362010
09916191 | DLS 6I C1-1 10KA |  | 4014712170889 | 14 | 120 | 22 | 1 | 1 | 31.9 | EUR | 85362010
09916193 | DLS 6I C2-1 10KA |  | 4014712170902 | 14 | 121 | 22 | 1 | 1 | 31.9 | EUR | 85362010
09916195 | DLS 6I C3-1 10KA |  | 4014712170926 | 14 | 120 | 22 | 1 | 1 | 31.9 | EUR | 85362010
09916197 | DLS 6I C4-1 10KA |  | 4014712170940 | 14 | 124 | 22 | 1 | 1 | 31.9 | EUR | 85362010
09916199 | DLS 6I C6-1 10KA |  | 4014712170964 | 14 | 121 | 22 | 1 | 1 | 31.9 | EUR | 85362010
09916200 | DLS 6I C8-1 10KA |  | 4014712170971 | 14 | 121 | 22 | 1 | 1 | 31.9 | EUR | 85362010
09916201 | DLS 6I C10-1 10KA |  | 4014712170988 | 14 | 121 | 22 | 1 | 1 | 27.9 | EUR | 85362010
09916202 | DLS 6I C13-1 10KA |  | 4014712170995 | 14 | 121 | 22 | 1 | 1 | 27.9 | EUR | 85362010
09916203 | DLS 6I C16-1 10KA |  | 4014712171008 | 14 | 121 | 22 | 1 | 1 | 26.4 | EUR | 85362010
09916204 | DLS 6I C20-1 10KA |  | 4014712171015 | 14 | 122 | 22 | 1 | 1 | 29.2 | EUR | 85362010
09916205 | DLS 6I C25-1 10KA |  | 4014712171022 | 14 | 121 | 22 | 1 | 1 | 31.8 | EUR | 85362010
09916206 | DLS 6I C32-1 10KA |  | 4014712171039 | 14 | 122 | 22 | 1 | 1 | 35.7 | EUR | 85362010
09916207 | DLS 6I C40-1 10KA |  | 4014712171046 | 14 | 140 | 22 | 1 | 1 | 40.6 | EUR | 85362010
09916208 | DLS 6I C50-1 10KA |  | 4014712171053 | 14 | 140 | 22 | 1 | 1 | 51.7 | EUR | 85362010
09916209 | DLS 6I C63-1 10KA |  | 4014712171060 | 14 | 140 | 22 | 1 | 1 | 63.6 | EUR | 85362010
09916223 | DLS 6I C2-1+N 10KA |  | 4014712171121 | 14 | 240 | 22 | 1 | 1 | 63.3 | EUR | 85362010
09916225 | DLS 6I C3-1+N 10KA |  | 4014712171145 | 14 | 240 | 22 | 1 | 1 | 63.3 | EUR | 85362010
09916227 | DLS 6I C4-1+N 10KA |  | 4014712171169 | 14 | 244 | 22 | 1 | 1 | 63.3 | EUR | 85362010
09916229 | DLS 6I C6-1+N 10KA |  | 4014712171183 | 14 | 243 | 22 | 1 | 1 | 63.3 | EUR | 85362010
09916230 | DLS 6I C8-1+N 10KA |  | 4014712171190 | 14 | 240 | 22 | 1 | 1 | 63.3 | EUR | 85362010
09916231 | DLS 6I C10-1+N 10KA |  | 4014712171206 | 14 | 240 | 22 | 1 | 1 | 59.1 | EUR | 85362010
09916232 | DLS 6I C13-1+N 10KA |  | 4014712171213 | 14 | 230 | 22 | 1 | 1 | 59.1 | EUR | 85362010
09916233 | DLS 6I C16-1+N 10KA |  | 4014712171220 | 14 | 228 | 22 | 1 | 1 | 58 | EUR | 85362010
09916234 | DLS 6I C20-1+N 10KA |  | 4014712171237 | 14 | 246 | 22 | 1 | 1 | 60.4 | EUR | 85362010
09916235 | DLS 6I C25-1+N 10KA |  | 4014712171244 | 14 | 240 | 22 | 1 | 1 | 63.3 | EUR | 85362010
09916236 | DLS 6I C32-1+N 10KA |  | 4014712171251 | 14 | 280 | 22 | 1 | 1 | 67.2 | EUR | 85362010
09916237 | DLS 6I C40-1+N 10KA |  | 4014712171268 | 14 | 250 | 22 | 1 | 1 | 73.3 | EUR | 85362010
09916238 | DLS 6I C50-1+N 10KA |  | 4014712171275 | 14 | 270 | 22 | 1 | 1 | 88.1 | EUR | 85362010
09916239 | DLS 6I C63-1+N 10KA |  | 4014712171282 | 14 | 280 | 22 | 1 | 1 | 101.2 | EUR | 85362010
09916253 | DLS 6I C2-2 10KA |  | 4014712171343 | 14 | 245 | 22 | 1 | 1 | 89.6 | EUR | 85362010
09916255 | DLS 6I C3-2 10KA |  | 4014712171367 | 14 | 240 | 22 | 1 | 1 | 89.6 | EUR | 85362010
09916257 | DLS 6I C4-2 10KA |  | 4014712171381 | 14 | 240 | 22 | 1 | 1 | 89.6 | EUR | 85362010
09916259 | DLS 6I C6-2 10KA |  | 4014712171404 | 14 | 244 | 22 | 1 | 1 | 89.6 | EUR | 85362010
09916260 | DLS 6I C8-2 10KA |  | 4014712171411 | 14 | 240 | 22 | 1 | 1 | 89.6 | EUR | 85362010
09916261 | DLS 6I C10-2 10KA |  | 4014712171428 | 14 | 243 | 22 | 1 | 1 | 77.9 | EUR | 85362010
09916262 | DLS 6I C13-2 10KA |  | 4014712171435 | 14 | 240 | 22 | 1 | 1 | 77.9 | EUR | 85362010
09916263 | DLS 6I C16-2 10KA |  | 4014712171442 | 14 | 238 | 22 | 1 | 1 | 73.8 | EUR | 85362010
09916264 | DLS 6I C20-2 10KA |  | 4014712171459 | 14 | 244 | 22 | 1 | 1 | 81.6 | EUR | 85362010
09916265 | DLS 6I C25-2 10KA |  | 4014712171466 | 14 | 244 | 22 | 1 | 1 | 89.6 | EUR | 85362010
09916266 | DLS 6I C32-2 10KA |  | 4014712171473 | 14 | 244 | 22 | 1 | 1 | 100 | EUR | 85362010
09916267 | DLS 6I C40-2 10KA |  | 4014712171480 | 14 | 282 | 22 | 1 | 1 | 114.8 | EUR | 85362010
09916268 | DLS 6I C50-2 10KA |  | 4014712171497 | 14 | 280 | 22 | 1 | 1 | 145 | EUR | 85362010
09916269 | DLS 6I C63-2 10KA |  | 4014712171503 | 14 | 281 | 22 | 1 | 1 | 177.9 | EUR | 85362010
09916283 | DLS 6I C2-3 10KA |  | 4014712171565 | 14 | 360 | 22 | 1 | 1 | 136 | EUR | 85362010
09916285 | DLS 6I C3-3 10KA |  | 4014712171589 | 14 | 360 | 22 | 1 | 1 | 136 | EUR | 85362010
09916287 | DLS 6I C4-3 10KA |  | 4014712171602 | 14 | 368 | 22 | 1 | 1 | 136 | EUR | 85362010
09916289 | DLS 6I C6-3 10KA |  | 4014712171626 | 14 | 362 | 22 | 1 | 1 | 136 | EUR | 85362010
09916290 | DLS 6I C8-3 10KA |  | 4014712171633 | 14 | 348 | 22 | 1 | 1 | 136 | EUR | 85362010
09916291 | DLS 6I C10-3 10KA |  | 4014712171640 | 14 | 361 | 22 | 1 | 1 | 118 | EUR | 85362010
09916292 | DLS 6I C13-3 10KA |  | 4014712171657 | 14 | 360 | 22 | 1 | 1 | 118 | EUR | 85362010
09916293 | DLS 6I C16-3 10KA |  | 4014712171664 | 14 | 354 | 22 | 1 | 1 | 112.7 | EUR | 85362010
09916294 | DLS 6I C20-3 10KA |  | 4014712171671 | 14 | 362 | 22 | 1 | 1 | 122.9 | EUR | 85362010
09916295 | DLS 6I C25-3 10KA |  | 4014712171688 | 14 | 363 | 22 | 1 | 1 | 136.4 | EUR | 85362010
09916296 | DLS 6I C32-3 10KA |  | 4014712171695 | 14 | 363 | 22 | 1 | 1 | 151.6 | EUR | 85362010
09916297 | DLS 6I C40-3 10KA |  | 4014712171701 | 14 | 417 | 22 | 1 | 1 | 166.3 | EUR | 85362010
09916298 | DLS 6I C50-3 10KA |  | 4014712171718 | 14 | 419 | 22 | 1 | 1 | 212.3 | EUR | 85362010
09916299 | DLS 6I C63-3 10KA |  | 4014712171725 | 14 | 417 | 22 | 1 | 1 | 260.5 | EUR | 85362010
09916313 | DLS 6I C2-3+N 10KA |  | 4014712171787 | 14 | 480 | 22 | 1 | 1 | 165.9 | EUR | 85362010
09916315 | DLS 6I C3-3+N 10KA |  | 4014712171800 | 14 | 480 | 22 | 1 | 1 | 165.9 | EUR | 85362010
09916317 | DLS 6I C4-3+N 10KA |  | 4014712171824 | 14 | 480 | 22 | 1 | 1 | 165.9 | EUR | 85362010
09916319 | DLS 6I C6-3+N 10KA |  | 4014712171848 | 14 | 479 | 22 | 1 | 1 | 165.9 | EUR | 85362010
09916320 | DLS 6I C8-3+N 10KA |  | 4014712171855 | 14 | 480 | 22 | 1 | 1 | 165.9 | EUR | 85362010
09916321 | DLS 6I C10-3+N 10KA |  | 4014712171862 | 14 | 480 | 22 | 1 | 1 | 147.7 | EUR | 85362010
09916322 | DLS 6I C13-3+N 10KA |  | 4014712171879 | 14 | 480 | 22 | 1 | 1 | 147.7 | EUR | 85362010
09916323 | DLS 6I C16-3+N 10KA |  | 4014712171886 | 14 | 448 | 22 | 1 | 1 | 142.8 | EUR | 85362010
09916324 | DLS 6I C20-3+N 10KA |  | 4014712171893 | 14 | 483 | 22 | 1 | 1 | 153 | EUR | 85362010
09916325 | DLS 6I C25-3+N 10KA |  | 4014712171909 | 14 | 460 | 22 | 1 | 1 | 165.9 | EUR | 85362010
09916326 | DLS 6I C32-3+N 10KA |  | 4014712171916 | 14 | 485 | 22 | 1 | 1 | 181.3 | EUR | 85362010
09916327 | DLS 6I C40-3+N 10KA |  | 4014712171923 | 14 | 500 | 22 | 1 | 1 | 197.5 | EUR | 85362010
09916328 | DLS 6I C50-3+N 10KA |  | 4014712171930 | 14 | 540 | 22 | 1 | 1 | 246.6 | EUR | 85362010
09916329 | DLS 6I C63-3+N 10KA |  | 4014712171947 | 14 | 557 | 22 | 1 | 1 | 295.9 | EUR | 85362010
09916343 | DLS 6I C2-4 10KA |  | 4014712172005 | 14 | 480 | 22 | 1 | 1 | 179 | EUR | 85362010
09916345 | DLS 6I C3-4 10KA |  | 4014712172029 | 14 | 480 | 22 | 1 | 1 | 179 | EUR | 85362010
09916347 | DLS 6I C4-4 10KA |  | 4014712172043 | 14 | 480 | 22 | 1 | 1 | 179 | EUR | 85362010
09916349 | DLS 6I C6-4 10KA |  | 4014712172067 | 14 | 458 | 22 | 1 | 1 | 179 | EUR | 85362010
09916350 | DLS 6I C8-4 10KA |  | 4014712172074 | 14 | 480 | 22 | 1 | 1 | 179 | EUR | 85362010
09916351 | DLS 6I C10-4 10KA |  | 4014712172081 | 14 | 480 | 22 | 1 | 1 | 155.1 | EUR | 85362010
09916352 | DLS 6I C13-4 10KA |  | 4014712172098 | 14 | 480 | 22 | 1 | 1 | 155.1 | EUR | 85362010
09916353 | DLS 6I C16-4 10KA |  | 4014712172104 | 14 | 480 | 22 | 1 | 1 | 148.5 | EUR | 85362010
09916354 | DLS 6I C20-4 10KA |  | 4014712172111 | 14 | 479 | 22 | 1 | 1 | 163.9 | EUR | 85362010
09916355 | DLS 6I C25-4 10KA |  | 4014712172128 | 14 | 458 | 22 | 1 | 1 | 179 | EUR | 85362010
09916356 | DLS 6I C32-4 10KA |  | 4014712172135 | 14 | 482 | 22 | 1 | 1 | 199.6 | EUR | 85362010
09916357 | DLS 6I C40-4 10KA |  | 4014712172142 | 14 | 500 | 22 | 1 | 1 | 229.5 | EUR | 85362010
09916358 | DLS 6I C50-4 10KA |  | 4014712172159 | 14 | 557 | 22 | 1 | 1 | 289.7 | EUR | 85362010
09916359 | DLS 6I C63-4 10KA |  | 4014712172166 | 14 | 554 | 22 | 1 | 1 | 355.6 | EUR | 85362010
09916377 | DLS 6I D4-1 10KA |  | 4014712172265 | 14 | 120 | 22 | 1 | 1 | 31.9 | EUR | 85362010
09916379 | DLS 6I D6-1 10KA |  | 4014712172289 | 14 | 119 | 22 | 1 | 1 | 31.9 | EUR | 85362010
09916380 | DLS 6I D8-1 10KA |  | 4014712172296 | 14 | 120 | 22 | 1 | 1 | 31.9 | EUR | 85362010
09916381 | DLS 6I D10-1 10KA |  | 4014712172302 | 14 | 120 | 22 | 1 | 1 | 27.9 | EUR | 85362010
09916382 | DLS 6I D13-1 10KA |  | 4014712172319 | 14 | 120 | 22 | 1 | 1 | 27.9 | EUR | 85362010
09916383 | DLS 6I D16-1 10KA |  | 4014712172326 | 14 | 121 | 22 | 1 | 1 | 26.4 | EUR | 85362010
09916384 | DLS 6I D20-1 10KA |  | 4014712172333 | 14 | 116 | 22 | 1 | 1 | 29.2 | EUR | 85362010
09916385 | DLS 6I D25-1 10KA |  | 4014712172340 | 14 | 120 | 22 | 1 | 1 | 31.9 | EUR | 85362010
09916386 | DLS 6I D32-1 10KA |  | 4014712172357 | 14 | 120 | 22 | 1 | 1 | 35.7 | EUR | 85362010
09916387 | DLS 6I D40-1 10KA |  | 4014712172364 | 14 | 138 | 22 | 1 | 1 | 40.6 | EUR | 85362010
09916388 | DLS 6I D50-1 10KA |  | 4014712172371 | 14 | 135 | 22 | 1 | 1 | 51.7 | EUR | 85362010
09916389 | DLS 6I D63-1 10KA |  | 4014712172388 | 14 | 135 | 22 | 1 | 1 | 63.6 | EUR | 85362010
09916409 | DLS 6I D6-1+N 10KA |  | 4014712172500 | 14 | 240 | 22 | 1 | 1 | 63.3 | EUR | 85362010
09916410 | DLS 6I D8-1+N 10KA |  | 4014712172517 | 14 | 240 | 22 | 1 | 1 | 63.3 | EUR | 85362010
09916411 | DLS 6I D10-1+N 10KA |  | 4014712172524 | 14 | 240 | 22 | 1 | 1 | 59.1 | EUR | 85362010
09916412 | DLS 6I D13-1+N 10KA |  | 4014712172531 | 14 | 240 | 22 | 1 | 1 | 59.1 | EUR | 85362010
09916413 | DLS 6I D16-1+N 10KA |  | 4014712172548 | 14 | 233 | 22 | 1 | 1 | 58 | EUR | 85362010
09916414 | DLS 6I D20-1+N 10KA |  | 4014712172555 | 14 | 240 | 22 | 1 | 1 | 60.4 | EUR | 85362010
09916415 | DLS 6I D25-1+N 10KA |  | 4014712172562 | 14 | 240 | 22 | 1 | 1 | 63.3 | EUR | 85362010
09916416 | DLS 6I D32-1+N 10KA |  | 4014712172579 | 14 | 240 | 22 | 1 | 1 | 67.2 | EUR | 85362010
09916417 | DLS 6I D40-1+N 10KA |  | 4014712172586 | 14 | 250 | 22 | 1 | 1 | 73.3 | EUR | 85362010
09916418 | DLS 6I D50-1+N 10KA |  | 4014712172593 | 14 | 270 | 22 | 1 | 1 | 88.2 | EUR | 85362010
09916419 | DLS 6I D63-1+N 10KA |  | 4014712172609 | 14 | 270 | 22 | 1 | 1 | 101.2 | EUR | 85362010
09916439 | DLS 6I D6-2 10KA |  | 4014712172722 | 14 | 240 | 22 | 1 | 1 | 89.6 | EUR | 85362010
09916440 | DLS 6I D8-2 10KA |  | 4014712172739 | 14 | 240 | 22 | 1 | 1 | 89.6 | EUR | 85362010
09916441 | DLS 6I D10-2 10KA |  | 4014712172746 | 14 | 240 | 22 | 1 | 1 | 77.9 | EUR | 85362010
09916442 | DLS 6I D13-2 10KA |  | 4014712172753 | 14 | 240 | 22 | 1 | 1 | 77.9 | EUR | 85362010
09916443 | DLS 6I D16-2 10KA |  | 4014712172760 | 14 | 242 | 22 | 1 | 1 | 73.8 | EUR | 85362010
09916444 | DLS 6I D20-2 10KA |  | 4014712172777 | 14 | 240 | 22 | 1 | 1 | 73.8 | EUR | 85362010
09916445 | DLS 6I D25-2 10KA |  | 4014712172784 | 14 | 240 | 22 | 1 | 1 | 89.6 | EUR | 85362010
09916446 | DLS 6I D32-2 10KA |  | 4014712172791 | 14 | 240 | 22 | 1 | 1 | 100 | EUR | 85362010
09916447 | DLS 6I D40-2 10KA |  | 4014712172807 | 14 | 250 | 22 | 1 | 1 | 114.8 | EUR | 85362010
09916448 | DLS 6I D50-2 10KA |  | 4014712172814 | 14 | 270 | 22 | 1 | 1 | 145 | EUR | 85362010
09916449 | DLS 6I D63-2 10KA |  | 4014712172821 | 14 | 270 | 22 | 1 | 1 | 177.9 | EUR | 85362010
09916469 | DLS 6I D6-3 10KA |  | 4014712172944 | 14 | 360 | 22 | 1 | 1 | 136 | EUR | 85362010
09916470 | DLS 6I D8-3 10KA |  | 4014712172951 | 14 | 360 | 22 | 1 | 1 | 136 | EUR | 85362010
09916471 | DLS 6I D10-3 10KA |  | 4014712172968 | 14 | 354 | 22 | 1 | 1 | 118 | EUR | 85362010
09916472 | DLS 6I D13-3 10KA |  | 4014712172975 | 14 | 360 | 22 | 1 | 1 | 118 | EUR | 85362010
09916473 | DLS 6I D16-3 10KA |  | 4014712172982 | 14 | 343 | 22 | 1 | 1 | 112.7 | EUR | 85362010
09916474 | DLS 6I D20-3 10KA |  | 4014712172999 | 14 | 360 | 22 | 1 | 1 | 122.9 | EUR | 85362010
09916475 | DLS 6I D25-3 10KA |  | 4014712173002 | 14 | 360 | 22 | 1 | 1 | 136 | EUR | 85362010
09916476 | DLS 6I D32-3 10KA |  | 4014712173019 | 14 | 356 | 22 | 1 | 1 | 151.8 | EUR | 85362010
09916477 | DLS 6I D40-3 10KA |  | 4014712173026 | 14 | 411 | 22 | 1 | 1 | 166.3 | EUR | 85362010
09916478 | DLS 6I D50-3 10KA |  | 4014712173033 | 14 | 405 | 22 | 1 | 1 | 212.3 | EUR | 85362010
09916479 | DLS 6I D63-3 10KA |  | 4014712173040 | 14 | 411 | 22 | 1 | 1 | 260.6 | EUR | 85362010
09916499 | DLS 6I D6-3+N 10KA |  | 4014712173163 | 14 | 480 | 22 | 1 | 1 | 165.9 | EUR | 85362010
09916500 | DLS 6I D8-3+N 10KA |  | 4014712173170 | 14 | 480 | 22 | 1 | 1 | 165.9 | EUR | 85362010
09916501 | DLS 6I D10-3+N 10KA |  | 4014712173187 | 14 | 480 | 22 | 1 | 1 | 147.7 | EUR | 85362010
09916502 | DLS 6I D13-3+N 10KA |  | 4014712173194 | 14 | 480 | 22 | 1 | 1 | 147.7 | EUR | 85362010
09916503 | DLS 6I D16-3+N 10KA |  | 4014712173200 | 14 | 480 | 22 | 1 | 1 | 142.8 | EUR | 85362010
09916504 | DLS 6I D20-3+N 10KA |  | 4014712173217 | 14 | 480 | 22 | 1 | 1 | 153 | EUR | 85362010
09916505 | DLS 6I D25-3+N 10KA |  | 4014712173224 | 14 | 480 | 22 | 1 | 1 | 165.9 | EUR | 85362010
09916506 | DLS 6I D32-3+N 10KA |  | 4014712173231 | 14 | 480 | 22 | 1 | 1 | 181.3 | EUR | 85362010
09916507 | DLS 6I D40-3+N 10KA |  | 4014712173248 | 14 | 500 | 22 | 1 | 1 | 197.5 | EUR | 85362010
09916508 | DLS 6I D50-3+N 10KA |  | 4014712173255 | 14 | 540 | 22 | 1 | 1 | 246.6 | EUR | 85362010
09916509 | DLS 6I D63-3+N 10KA |  | 4014712173262 | 14 | 540 | 22 | 1 | 1 | 295.9 | EUR | 85362010
09916529 | DLS 6I D6-4 10KA |  | 4014712173385 | 14 | 480 | 22 | 1 | 1 | 179 | EUR | 85362010
09916530 | DLS 6I D8-4 10KA |  | 4014712173392 | 14 | 480 | 22 | 1 | 1 | 179 | EUR | 85362010
09916531 | DLS 6I D10-4 10KA |  | 4014712173408 | 14 | 480 | 22 | 1 | 1 | 155.1 | EUR | 85362010
09916532 | DLS 6I D13-4 10KA |  | 4014712173415 | 14 | 480 | 22 | 1 | 1 | 155.1 | EUR | 85362010
09916533 | DLS 6I D16-4 10KA |  | 4014712173422 | 14 | 480 | 22 | 1 | 1 | 148.5 | EUR | 85362010
09916534 | DLS 6I D20-4 10KA |  | 4014712173439 | 14 | 477 | 22 | 1 | 1 | 163.9 | EUR | 85362010
09916535 | DLS 6I D25-4 10KA |  | 4014712173446 | 14 | 480 | 22 | 1 | 1 | 179 | EUR | 85362010
09916536 | DLS 6I D32-4 10KA |  | 4014712173453 | 14 | 480 | 22 | 1 | 1 | 199.6 | EUR | 85362010
09916537 | DLS 6I D40-4 10KA |  | 4014712173460 | 14 | 500 | 22 | 1 | 1 | 229.5 | EUR | 85362010
09916538 | DLS 6I D50-4 10KA |  | 4014712173477 | 14 | 540 | 22 | 1 | 1 | 289.7 | EUR | 85362010
09916539 | DLS 6I D63-4 10KA |  | 4014712173484 | 14 | 540 | 22 | 1 | 1 | 355.6 | EUR | 85362010
09916553 | DLS 6I K2-1 10KA |  | 4014712173545 | 14 | 120 | 22 | 1 | 1 | 40 | EUR | 85362010
09916557 | DLS 6I K4-1 10KA |  | 4014712173583 | 14 | 120 | 22 | 1 | 1 | 40 | EUR | 85362010
09916559 | DLS 6I K6-1 10KA |  | 4014712173606 | 14 | 120 | 22 | 1 | 1 | 40 | EUR | 85362010
09916560 | DLS 6I K8-1 10KA |  | 4014712173613 | 14 | 120 | 22 | 1 | 1 | 40 | EUR | 85362010
09916561 | DLS 6I K10-1 10KA |  | 4014712173620 | 14 | 119 | 22 | 1 | 1 | 35.1 | EUR | 85362010
09916562 | DLS 6I K13-1 10KA |  | 4014712173637 | 14 | 120 | 22 | 1 | 1 | 35.1 | EUR | 85362010
09916563 | DLS 6I K16-1 10KA |  | 4014712173644 | 14 | 122 | 22 | 1 | 1 | 35.1 | EUR | 85362010
09916564 | DLS 6I K20-1 10KA |  | 4014712173651 | 14 | 116 | 22 | 1 | 1 | 37.2 | EUR | 85362010
09916565 | DLS 6I K25-1 10KA |  | 4014712173668 | 14 | 120 | 22 | 1 | 1 | 40 | EUR | 85362010
09916566 | DLS 6I K32-1 10KA |  | 4014712173675 | 14 | 126 | 22 | 1 | 1 | 45.2 | EUR | 85362010
09916567 | DLS 6I K40-1 10KA |  | 4014712173682 | 14 | 125 | 22 | 1 | 1 | 52.9 | EUR | 85362010
09916568 | DLS 6I K50-1 10KA |  | 4014712173699 | 14 | 135 | 22 | 1 | 1 | 67.2 | EUR | 85362010
09916569 | DLS 6I K63-1 10KA |  | 4014712173705 | 14 | 135 | 22 | 1 | 1 | 80.3 | EUR | 85362010
09916589 | DLS 6I K6-1+N 10KA |  | 4014712173828 | 14 | 240 | 22 | 1 | 1 | 71.7 | EUR | 85362010
09916590 | DLS 6I K8-1+N 10KA |  | 4014712173835 | 14 | 240 | 22 | 1 | 1 | 71.7 | EUR | 85362010
09916591 | DLS 6I K10-1+N 10KA |  | 4014712173842 | 14 | 240 | 22 | 1 | 1 | 66.4 | EUR | 85362010
09916592 | DLS 6I K13-1+N 10KA |  | 4014712173859 | 14 | 240 | 22 | 1 | 1 | 66.4 | EUR | 85362010
09916593 | DLS 6I K16-1+N 10KA |  | 4014712173866 | 14 | 241 | 22 | 1 | 1 | 66.4 | EUR | 85362010
09916594 | DLS 6I K20-1+N 10KA |  | 4014712173873 | 14 | 240 | 22 | 1 | 1 | 66.4 | EUR | 85362010
09916595 | DLS 6I K25-1+N 10KA |  | 4014712173880 | 14 | 240 | 22 | 1 | 1 | 71.7 | EUR | 85362010
09916596 | DLS 6I K32-1+N 10KA |  | 4014712173897 | 14 | 240 | 22 | 1 | 1 | 76.5 | EUR | 85362010
09916597 | DLS 6I K40-1+N 10KA |  | 4014712173903 | 14 | 250 | 22 | 1 | 1 | 91.6 | EUR | 85362010
09916598 | DLS 6I K50-1+N 10KA |  | 4014712173910 | 14 | 270 | 22 | 1 | 1 | 105.6 | EUR | 85362010
09916599 | DLS 6I K63-1+N 10KA |  | 4014712173927 | 14 | 270 | 22 | 1 | 1 | 118.8 | EUR | 85362010
09916619 | DLS 6I K6-2 10KA |  | 4014712174047 | 14 | 240 | 22 | 1 | 1 | 104.7 | EUR | 85362010
09916620 | DLS 6I K8-2 10KA |  | 4014712174054 | 14 | 240 | 22 | 1 | 1 | 104.7 | EUR | 85362010
09916621 | DLS 6I K10-2 10KA |  | 4014712174061 | 14 | 238 | 22 | 1 | 1 | 90.8 | EUR | 85362010
09916622 | DLS 6I K13-2 10KA |  | 4014712174078 | 14 | 240 | 22 | 1 | 1 | 90.8 | EUR | 85362010
09916623 | DLS 6I K16-2 10KA |  | 4014712174085 | 14 | 246 | 22 | 1 | 1 | 90.8 | EUR | 85362010
09916624 | DLS 6I K20-2 10KA |  | 4014712174092 | 14 | 240 | 22 | 1 | 1 | 96.4 | EUR | 85362010
09916625 | DLS 6I K25-2 10KA |  | 4014712174108 | 14 | 240 | 22 | 1 | 1 | 104.7 | EUR | 85362010
09916626 | DLS 6I K32-2 10KA |  | 4014712174115 | 14 | 240 | 22 | 1 | 1 | 113.4 | EUR | 85362010
09916627 | DLS 6I K40-2 10KA |  | 4014712174122 | 14 | 250 | 22 | 1 | 1 | 110.9 | EUR | 85362010
09916628 | DLS 6I K50-2 10KA |  | 4014712174139 | 14 | 270 | 22 | 1 | 1 | 153.4 | EUR | 85362010
09916629 | DLS 6I K63-2 10KA |  | 4014712174146 | 14 | 270 | 22 | 1 | 1 | 178.9 | EUR | 85362010
09916649 | DLS 6I K6-3 10KA |  | 4014712174269 | 14 | 360 | 22 | 1 | 1 | 163.7 | EUR | 85362010
09916650 | DLS 6I K8-3 10KA |  | 4014712174276 | 14 | 360 | 22 | 1 | 1 | 163.7 | EUR | 85362010
09916651 | DLS 6I K10-3 10KA |  | 4014712174283 | 14 | 360 | 22 | 1 | 1 | 141.1 | EUR | 85362010
09916652 | DLS 6I K13-3 10KA |  | 4014712174290 | 14 | 360 | 22 | 1 | 1 | 141.1 | EUR | 85362010
09916653 | DLS 6I K16-3 10KA |  | 4014712174306 | 14 | 344 | 22 | 1 | 1 | 141.1 | EUR | 85362010
09916654 | DLS 6I K20-3 10KA |  | 4014712174313 | 14 | 372 | 22 | 1 | 1 | 143.7 | EUR | 85362010
09916655 | DLS 6I K25-3 10KA |  | 4014712174320 | 14 | 366 | 22 | 1 | 1 | 163.7 | EUR | 85362010
09916656 | DLS 6I K32-3 10KA |  | 4014712174337 | 14 | 363 | 22 | 1 | 1 | 182.8 | EUR | 85362010
09916657 | DLS 6I K40-3 10KA |  | 4014712174344 | 14 | 375 | 22 | 1 | 1 | 213.6 | EUR | 85362010
09916658 | DLS 6I K50-3 10KA |  | 4014712174351 | 14 | 405 | 22 | 1 | 1 | 275.3 | EUR | 85362010
09916659 | DLS 6I K63-3 10KA |  | 4014712174368 | 14 | 419 | 22 | 1 | 1 | 324.1 | EUR | 85362010
09916679 | DLS 6I K6-3+N 10KA |  | 4014712174481 | 14 | 480 | 22 | 1 | 1 | 195.7 | EUR | 85362010
09916680 | DLS 6I K8-3+N 10KA |  | 4014712174498 | 14 | 480 | 22 | 1 | 1 | 195.7 | EUR | 85362010
09916681 | DLS 6I K10-3+N 10KA |  | 4014712174504 | 14 | 471 | 22 | 1 | 1 | 172.3 | EUR | 85362010
09916682 | DLS 6I K13-3+N 10KA |  | 4014712174511 | 14 | 480 | 22 | 1 | 1 | 172.3 | EUR | 85362010
09916683 | DLS 6I K16-3+N 10KA |  | 4014712174528 | 14 | 480 | 22 | 1 | 1 | 172.3 | EUR | 85362010
09916684 | DLS 6I K20-3+N 10KA |  | 4014712174535 | 14 | 480 | 22 | 1 | 1 | 174.3 | EUR | 85362010
09916685 | DLS 6I K25-3+N 10KA |  | 4014712174542 | 14 | 480 | 22 | 1 | 1 | 195.7 | EUR | 85362010
09916686 | DLS 6I K32-3+N 10KA |  | 4014712174559 | 14 | 480 | 22 | 1 | 1 | 213.3 | EUR | 85362010
09916687 | DLS 6I K40-3+N 10KA |  | 4014712174566 | 14 | 500 | 22 | 1 | 1 | 254.4 | EUR | 85362010
09916688 | DLS 6I K50-3+N 10KA |  | 4014712174573 | 14 | 540 | 22 | 1 | 1 | 312.8 | EUR | 85362010
09916689 | DLS 6I K63-3+N 10KA |  | 4014712174580 | 14 | 540 | 22 | 1 | 1 | 362.7 | EUR | 85362010
09916709 | DLS 6I K6-4 10KA |  | 4014712174702 | 14 | 480 | 22 | 1 | 1 | 213.7 | EUR | 85362010
09916710 | DLS 6I K8-4 10KA |  | 4014712174719 | 14 | 480 | 22 | 1 | 1 | 213.7 | EUR | 85362010
09916711 | DLS 6I K10-4 10KA |  | 4014712174726 | 14 | 480 | 22 | 1 | 1 | 195.8 | EUR | 85362010
09916712 | DLS 6I K13-4 10KA |  | 4014712174733 | 14 | 480 | 22 | 1 | 1 | 195.8 | EUR | 85362010
09916713 | DLS 6I K16-4 10KA |  | 4014712174740 | 14 | 480 | 22 | 1 | 1 | 195.8 | EUR | 85362010
09916714 | DLS 6I K20-4 10KA |  | 4014712174757 | 14 | 480 | 22 | 1 | 1 | 205.9 | EUR | 85362010
09916715 | DLS 6I K25-4 10KA |  | 4014712174764 | 14 | 480 | 22 | 1 | 1 | 213.7 | EUR | 85362010
09916716 | DLS 6I K32-4 10KA |  | 4014712174771 | 14 | 480 | 22 | 1 | 1 | 220.9 | EUR | 85362010
09916717 | DLS 6I K40-4 10KA |  | 4014712174788 | 14 | 500 | 22 | 1 | 1 | 244.7 | EUR | 85362010
09916718 | DLS 6I K50-4 10KA |  | 4014712174795 | 14 | 540 | 22 | 1 | 1 | 312.6 | EUR | 85362010
09916719 | DLS 6I K63-4 10KA |  | 4014712174801 | 14 | 540 | 22 | 1 | 1 | 394.2 | EUR | 85362010
09917023 | DLS 6HSL B16-1 6KA |  | 4014712189485 | 14 | 104 | 21 | 1 | 1 | 8.8 | EUR | 85362010
09917980 | BS DLS/DFS | Beschriftungssoftware | 4014712200395 | 03 | 0 | 00 | 1 | 1 | 0 | EUR | 49111090
09917983 | DEASS |  | 4014712197268 | 03 | 5 | 17 | 1 | 1 | 5.5 | EUR | 85362010
09917984 | DHi 3 |  | 4014712197275 | 03 | 47 | 17 | 1 | 1 | 22.8 | EUR | 85362010
09917985 | DHi 4 |  | 4014712197282 | 03 | 52 | 17 | 1 | 1 | 22.8 | EUR | 85362010
09917986 | DHi 5 |  | 4014712197299 | 03 | 48 | 17 | 1 | 1 | 28.7 | EUR | 85362010
09917987 | DHi 6 |  | 4014712197305 | 03 | 61 | 17 | 1 | 1 | 28.7 | EUR | 85362010
09917988 | DHi 7 |  | 4014712197312 | 03 | 50 | 17 | 1 | 1 | 25.4 | EUR | 85362010
09917989 | DHi 8 |  | 4014712197329 | 03 | 58 | 17 | 1 | 1 | 28.6 | EUR | 85362010
09917990 | DHi-S10 |  | 4014712197336 | 03 | 50 | 17 | 1 | 1 | 29.4 | EUR | 85362010
09917991 | DHi-S11 |  | 4014712197343 | 03 | 60 | 17 | 1 | 1 | 35.1 | EUR | 85362010
09917993 | DASA 24 |  | 4014712197367 | 03 | 118 | 17 | 1 | 1 | 42.7 | EUR | 85362010
09917995 | DASA 230 |  | 4014712197381 | 03 | 115 | 17 | 1 | 1 | 42.7 | EUR | 85362010
09920087 | AS 25-Si | Anschluß-St. | 4014712021679 | 15 | 10 | 25 | 1 | 1 | 2.1 | EUR | 85369010
09920094 | EK-2/3/35 | Endkappe 2+3-polig | 4014712202573 | 15 | 1 | 25 | 1 | 1 | 1.6 | EUR | 39269097
09920095 | EK-2/3/4/25 | Endkappe 2+3+4-polig | 4014712202580 | 15 | 2 | 25 | 1 | 1 | 1.5 | EUR | 39269097
09920096 | EK-1/25/35 | Endkappe 1-polig | 4014712202597 | 15 | 2 | 25 | 1 | 1 | 1.4 | EUR | 85369010
09920097 | EK-1/10/16 | Endkappe 1-polig | 4014712202603 | 15 | 1 | 25 | 1 | 1 | 1.1 | EUR | 39269097
09920098 | EK-2/3/10/16 | Endkappe 2+3-polig | 4014712015425 | 15 | 1 | 25 | 1 | 1 | 1.2 | EUR | 39269097
09920099 | ES/35 G/S | FI-Spezialkl. | 4014712015463 | 15 | 25 | 25 | 1 | 1 | 3.9 | EUR | 85369010
09920102 | EK-4/10/16 | Endkappe 4-polig | 4014712015432 | 15 | 1 | 25 | 1 | 1 | 1.3 | EUR | 39269097
09920104 | AS 25-Gi | Anschluß-St. | 4014712015449 | 15 | 10 | 25 | 1 | 1 | 2.1 | EUR | 85369010
09920110 | EV-S G 1.6.70 | Phasenschiene | 4014712021501 | 15 | 26 | 25 | 1 | 1 | 1.6 | EUR | 85369095 | 20 | 150EUR/100kg
09920111 | EV-S G 1.12.70 | Phasenschiene | 4014712021518 | 15 | 53 | 25 | 1 | 1 | 2.9 | EUR | 85369095 | 42 | 150EUR/100kg
09920112 | EV-S G 1.3.70 | Phasenschiene | 4014712118959 | 15 | 7 | 25 | 1 | 1 | 1.4 | EUR | 85369095 | 9 | 150EUR/100kg
09920114 | EV-S G 2.6.120 | Phasenschiene | 4014712021556 | 15 | 29 | 25 | 1 | 1 | 3.5 | EUR | 85369095 | 24 | 150EUR/100kg
09920115 | EV-S G 2.12.120 | Phasenschiene | 4014712021563 | 15 | 61 | 25 | 1 | 1 | 5.8 | EUR | 85369095 | 50 | 150EUR/100kg
09920118 | EV-S G 3.6.120 | Phasenschiene | 4014712021594 | 15 | 34 | 25 | 1 | 1 | 4 | EUR | 85369095 | 32 | 150EUR/100kg
09920119 | EV-S G 3.12.120 | Phasenschiene | 4014712021600 | 15 | 80 | 25 | 1 | 1 | 7.5 | EUR | 85369095 | 62 | 150EUR/100kg
09920122 | EV-S G 4.8.120 | Phasenschiene | 4014712021631 | 15 | 55 | 25 | 1 | 1 | 7.5 | EUR | 85369095 | 40 | 150EUR/100kg
09920123 | EV-S G 4.12.120 | Phasenschiene | 4014712021648 | 15 | 94 | 25 | 1 | 1 | 12 | EUR | 85369095 | 70 | 150EUR/100kg
09920125 | EV-S G 4.12.120 L | Phasenschiene | 4014712123816 | 15 | 94 | 25 | 1 | 1 | 12 | EUR | 85369095 | 70 | 150EUR/100kg
09920127 | EV-S G ANL | Phasenschiene oben | 4014712200692 | 15 | 54 | 25 | 1 | 1 | 7.5 | EUR | 85369095 | 51 | 150EUR/100kg
09920128 | EV-S G ANR | Phasenschiene oben | 4014712200708 | 15 | 57 | 25 | 1 | 1 | 8.5 | EUR | 85369095 | 62 | 150EUR/100kg
09920130 | B G12TE-1/N/S-10 | Phasenschiene | 4014712239500 | 15 | 67 | 25 | 1 | 1 | 6.8 | EUR | 85369095 | 70 | 150EUR/100kg
09920131 | B G60TE-1/N/S-10 | Phasenschiene | 4014712239531 | 15 | 340 | 25 | 1 | 1 | 31.8 | EUR | 85369095 | 320 | 150EUR/100kg
09920132 | B G12TE-3/N/S-10 | Phasenschiene | 4014712240551 | 15 | 81 | 25 | 1 | 1 | 8.9 | EUR | 85369095 | 135 | 150EUR/100kg
09920133 | B G60TE-3/N/S-10 | Phasenschiene | 4014712239524 | 15 | 520 | 25 | 1 | 1 | 38.7 | EUR | 85369095 | 605 | 150EUR/100kg
09920150 | G.1.56.80/12/90°iso | Phasenschiene 1-pol.10qmm | 4014712015289 | 15 | 185 | 25 | 1 | 1 | 15.1 | EUR | 85369095 | 146 | 150EUR/100kg
09920158 | EV-S G 1.2.70 | Phasenschiene | 4014712021495 | 15 | 8 | 25 | 1 | 1 | 1.2 | EUR | 85369095 | 6 | 150EUR/100kg
09920160 | EV-S BS | Berührungsschutz (5er) | 4014712021686 | 15 | 3 | 25 | 1 | 1 | 2.5 | EUR | 39269097
09920164 | EV-S G 1+Hi.2.70 | Phasenschiene | 4014712045538 | 15 | 8 | 25 | 1 | 1 | 1.6 | EUR | 85369095 | 6 | 150EUR/100kg
09920165 | EV-S G 1+Hi.6.70 | Phasenschiene | 4014712045545 | 15 | 30 | 25 | 1 | 1 | 3.7 | EUR | 85369095 | 19 | 150EUR/100kg
09920166 | EV-S G 1+Hi.8.70 | Phasenschiene | 4014712045552 | 15 | 44 | 25 | 1 | 1 | 4.6 | EUR | 85369095 | 26 | 150EUR/100kg
09920171 | EV-S G 2.4.120 | Phasenschiene | 4014712045675 | 15 | 18 | 25 | 1 | 1 | 3 | EUR | 85369095 | 13 | 150EUR/100kg
09920172 | EV-S G 2+Hi.4.120 | Phasenschiene | 4014712045712 | 15 | 2 | 25 | 1 | 1 | 4 | EUR | 85369095 | 14 | 150EUR/100kg
09920173 | EV-S G 2+Hi.6.120 | Phasenschiene | 4014712045729 | 15 | 33 | 25 | 1 | 1 | 4.9 | EUR | 85369095 | 29 | 150EUR/100kg
09920174 | EV-S G 2+Hi.10.120 | Phasenschiene | 4014712045736 | 15 | 60 | 25 | 1 | 1 | 6.9 | EUR | 85369095 | 45 | 150EUR/100kg
09920175 | EV-S G 3.9.120 | Phasenschiene | 4014712045781 | 15 | 56 | 25 | 1 | 1 | 5.5 | EUR | 85369095 | 48 | 150EUR/100kg
09920176 | EV-S G 3+Hi.6.120 | Phasenschiene | 4014712045811 | 15 | 37 | 25 | 1 | 1 | 5 | EUR | 85369095 | 35 | 150EUR/100kg
09920177 | EV-S G 3+Hi.12.120 | Phasenschiene | 4014712045828 | 15 | 89 | 25 | 1 | 1 | 8.3 | EUR | 85369095 | 69 | 150EUR/100kg
09920178 | EV-S G 3.1+Hi.6.120 | Phasenschiene | 4014712045835 | 15 | 47 | 25 | 1 | 1 | 5 | EUR | 85369095 | 32 | 150EUR/100kg
09920179 | EV-S G 3.1+Hi.8.120 | Phasenschiene | 4014712045842 | 15 | 69 | 25 | 1 | 1 | 8.3 | EUR | 85369095 | 44 | 150EUR/100kg
09920182 | EV-S G 3.1+N.12.120 | Phasenschiene | 4014712045958 | 15 | 87 | 25 | 1 | 1 | 13.2 | EUR | 85369095 | 65 | 150EUR/100kg
09920183 | EV-S G 3.1+N.18.120 | Phasenschiene | 4014712045965 | 15 | 139 | 25 | 1 | 1 | 15.4 | EUR | 85369095 | 100 | 150EUR/100kg
09920184 | EV-S G 3/N.5.120 | Phasenschiene | 4014712045972 | 15 | 56 | 25 | 1 | 1 | 7.1 | EUR | 85369095 | 42 | 150EUR/100kg
09920185 | EV-S G 3/N.8.120 | Phasenschiene | 4014712045989 | 15 | 80 | 25 | 1 | 1 | 8.4 | EUR | 85369095 | 59 | 150EUR/100kg
09920186 | AS 25-SLi | Einspeiseklemme | 4014712046061 | 15 | 11 | 25 | 1 | 1 | 2.9 | EUR | 85369010 | 15 | 150EUR/100kg
09920187 | EV-S G 3.16.120 | Phasenschiene | 4014712077829 | 15 | 104 | 25 | 1 | 1 | 8.9 | EUR | 85369095 | 85 | 150EUR/100kg
09920190 | EV-S G 3.11.120 | Phasenschiene | 4014712103528 | 15 | 71 | 25 | 1 | 1 | 6.9 | EUR | 85369095 | 58 | 150EUR/100kg
09920286 | RVS 3.125.120 | Reihenverb.schiene | 4014712076006 | 15 | 73 | 25 | 1 | 1 | 7.6 | EUR | 85444995 | 63 | 150EUR/100kg
09920287 | RVS 3.150.120 | Reihenverb.schiene | 4014712076013 | 15 | 79 | 25 | 1 | 1 | 7.9 | EUR | 85444995 | 69 | 150EUR/100kg
09920300 | GM.3.57.100/10 | Phasenschiene 3-pol.10qmm | 4014712134553 | 15 | 463 | 25 | 1 | 1 | 35 | EUR | 85369095 | 345 | 150EUR/100kg
09920301 | GM.2.56.100/10 | Phasenschiene 2-pol.10qmm | 4014712134560 | 15 | 344 | 25 | 1 | 1 | 28.8 | EUR | 85369095 | 258 | 150EUR/100kg
09920302 | EV-S G 3.8.120 |  | 4014712134577 | 15 | 49 | 25 | 1 | 1 | 4.7 | EUR | 85369095 | 43 | 150EUR/100kg
09920303 | EV-S G 2.8.120 |  | 4014712134584 | 15 | 43 | 25 | 1 | 1 | 5.3 | EUR | 85369095 | 32 | 150EUR/100kg
09920304 | GM.3.54.130/16/N | Phasenschiene 4-pol.16qmm | 4014712137097 | 15 | 745 | 25 | 1 | 1 | 72 | EUR | 85369095 | 580 | 150EUR/100kg
09920310 | GM.3.54.100/10/N | Phasenschiene 4-pol.10qmm | 4014712145085 | 15 | 558 | 25 | 1 | 1 | 63.2 | EUR | 85369095 | 405 | 150EUR/100kg
09920311 | G.2.56.130/16 | Phasenschiene 2-pol.16qmm | 4014712145092 | 15 | 522 | 25 | 1 | 1 | 32.8 | EUR | 85369095 | 312 | 150EUR/100kg
09920312 | GM.3.57.130/16 | Phasenschiene 3-pol.16qmm | 4014712145108 | 15 | 666 | 25 | 1 | 1 | 43.1 | EUR | 85369095 | 345 | 150EUR/100kg
09920313 | G.1.56.16/90°iso | Phasenschiene 1-pol. 16qmm | 4014712149618 | 15 | 274 | 25 | 1 | 1 | 15.9 | EUR | 85369095 | 250 | 150EUR/100kg
09920314 | GM.4.56.100/10 | Phasenschiene 4-polig | 4014712160378 | 15 | 596 | 25 | 1 | 1 | 88.5 | EUR | 85369095 | 395 | 150EUR/100kg
09920315 | GM.4.56.130/16 | Phasenschiene 4-polig | 4014712160385 | 15 | 792 | 25 | 1 | 1 | 97.7 | EUR | 85369095 | 580 | 150EUR/100kg
09921001 | Champ 1 GS-L 03 m | Schwimmschalter | 4014712061729 | 28 | 476 | 43 | 1 | 1 | 53.9 | EUR | 90261029
09921002 | Champ 1 GS-F 03 m | Schwimmschalter | 4014712063006 | 28 | 477 | 43 | 1 | 1 | 53.9 | EUR | 90261029
09921003 | Champ 2 G-L/F 03 m | Schwimmschalter | 4014712063013 | 28 | 465 | 43 | 1 | 1 | 58.4 | EUR | 90261029
09921004 | Champ 1 GS-L 05 m | Schwimmschalter | 4014712063020 | 28 | 689 | 43 | 1 | 1 | 62.4 | EUR | 90261029
09921005 | Champ 1 GS-F 05 m | Schwimmschalter | 4014712063037 | 28 | 691 | 43 | 1 | 1 | 62.4 | EUR | 90261029
09921006 | Champ 2 G-L/F 05 m | Schwimmschalter | 4014712063044 | 28 | 682 | 43 | 1 | 1 | 66.9 | EUR | 90261029
09921007 | Champ 1 GS-L 10 m | Schwimmschalter | 4014712063051 | 28 | 1233 | 43 | 1 | 1 | 83.4 | EUR | 90261029
09921008 | Champ 1 GS-F 10 m | Schwimmschalter | 4014712063068 | 28 | 1233 | 43 | 1 | 1 | 83.4 | EUR | 90261029
09921009 | Champ 2 G-L/F 10 m | Schwimmschalter | 4014712063075 | 28 | 1263 | 43 | 1 | 1 | 87.8 | EUR | 90261029
09921010 | GGW | Gegengewicht | 4014712063082 | 28 | 230 | 43 | 1 | 1 | 6.9 | EUR | 90261029
09921019 | Champ 2 G-L/F 20 m | Schwimmschalter | 4014712129993 | 28 | 2433 | 43 | 1 | 1 | 130 | EUR | 90261029
09921053 | Champ 2 GS-L/F 03 m | Schwimmschalter | 4014712221444 | 28 | 475 | 43 | 1 | 1 | 62.9 | EUR | 90261029
09921056 | Champ 2 GS-L/F 05 m | Schwimmschalter | 4014712221451 | 28 | 815 | 43 | 1 | 1 | 84.6 | EUR | 90261029
09921059 | Champ 2 GS-L/F 10 m | Schwimmschalter | 4014712221468 | 28 | 1194 | 43 | 1 | 1 | 124.7 | EUR | 90261029
09921060 | DSP 6-2NC1/2 | 1,5 - 6 bar, 2Ö, 230V, 16A | 4014712208568 | 33 | 384 | 45 | 1 | 1 | 45.9 | EUR | 90322000
09921061 | DSP 10-2NC1/2 | 4 - 10,5 bar, 2Ö, 230V, 16A | 4014712208582 | 33 | 390 | 45 | 1 | 1 | 60.3 | EUR | 90322000
09921062 | DSP 6-3NC1/2 | 1,5 - 6 bar, 3Ö, 400V, 25A | 4014712208605 | 33 | 398 | 45 | 1 | 1 | 60.4 | EUR | 90322000
09921063 | DSP 10-3NC1/2 | 4 - 10,5 bar, 3Ö, 400V, 25A | 4014712208629 | 33 | 404 | 45 | 1 | 1 | 64.7 | EUR | 90322000
09921070 | Champ 2 G-L/F HD 05 m | Schwimmschalter | 4014712221475 | 28 | 1250 | 43 | 1 | 1 | 188.7 | EUR | 90261029
09921071 | Champ 2 G-L/F HD 10 m | Schwimmschalter | 4014712221482 | 28 | 1764 | 43 | 1 | 1 | 210.4 | EUR | 90261029
09921072 | Champ 2 G-L/F HD 20 m | Schwimmschalter | 4014712221499 | 28 | 2868 | 43 | 1 | 1 | 284.9 | EUR | 90261029
09931300 | DPB 16 01-100 | in: 16 A , out: 16 A | 4014712231030 | 17 | 7640 | 44 | 1 | 1 | 1496.6 | EUR | 85371098
09931301 | DPB 32 01-010 | in: 32 A , out: 32 A | 4014712231047 | 17 | 8340 | 44 | 1 | 1 | 1529.7 | EUR | 85371098
09931302 | DPB 32 01-110 | in: 32 A , out: 16 A / 32 A | 4014712231054 | 17 | 9140 | 44 | 1 | 1 | 1662.8 | EUR | 85371098
09932101 | DRCBO 3 B06/0,03/1N-A | FI/LS-Kombination / RCBO | 4014712220560 | 04 | 215 | 23 | 1 | 1 | 139.2 | EUR | 85362010
09932102 | DRCBO 3 B10/0,03/1N-A | FI/LS-Kombination / RCBO | 4014712220584 | 04 | 215 | 23 | 1 | 1 | 139.2 | EUR | 85362010
09932103 | DRCBO 3 B13/0,03/1N-A | FI/LS-Kombination / RCBO | 4014712220607 | 04 | 207 | 23 | 1 | 1 | 139.2 | EUR | 85362010
09932104 | DRCBO 3 B16/0,03/1N-A | FI/LS-Kombination / RCBO | 4014712220621 | 04 | 207 | 23 | 1 | 1 | 139.2 | EUR | 85362010
09932114 | DRCBO 3 B16/0,30/1N-A | FI/LS-Kombination / RCBO | 4014712220669 | 04 | 202 | 23 | 1 | 1 | 139.2 | EUR | 85362010
09932115 | DRCBO 3 B20/0,30/1N-A | FI/LS-Kombination / RCBO | 4014712222199 | 04 | 200 | 23 | 1 | 1 | 139.2 | EUR | 85362010
09932116 | DRCBO 3 B25/0,30/1N-A | FI/LS-Kombination / RCBO | 4014712222212 | 04 | 220 | 23 | 1 | 1 | 139.2 | EUR | 85362010
09932121 | DRCBO 3 C06/0,03/1N-A | FI/LS-Kombination / RCBO | 4014712220683 | 04 | 216 | 23 | 1 | 1 | 141.9 | EUR | 85362010
09932122 | DRCBO 3 C10/0,03/1N-A | FI/LS-Kombination / RCBO | 4014712220706 | 04 | 208 | 23 | 1 | 1 | 141.9 | EUR | 85362010
09932123 | DRCBO 3 C13/0,03/1N-A | FI/LS-Kombination / RCBO | 4014712220720 | 04 | 209 | 23 | 1 | 1 | 141.9 | EUR | 85362010
09932124 | DRCBO 3 C16/0,03/1N-A | FI/LS-Kombination / RCBO | 4014712220744 | 04 | 210 | 23 | 1 | 1 | 141.9 | EUR | 85362010
09932125 | DRCBO 3 C20/0,03/1N-A | FI/LS-Kombination / RCBO | 4014712220768 | 04 | 208 | 23 | 1 | 1 | 141.9 | EUR | 85362010
09932126 | DRCBO 3 C25/0,03/1N-A | FI/LS-Kombination / RCBO | 4014712220782 | 04 | 226 | 23 | 1 | 1 | 141.9 | EUR | 85362010
09932127 | DRCBO 3 C32/0,03/1N-A | FI/LS-Kombination / RCBO | 4014712220805 | 04 | 227 | 23 | 1 | 1 | 141.9 | EUR | 85362010
09932134 | DRCBO 3 C16/0,30/1N-A | FI/LS-Kombination / RCBO | 4014712220829 | 04 | 204 | 23 | 1 | 1 | 141.9 | EUR | 85362010
09932144 | DRCBO 3 B16/0,01/1N-A | FI/LS-Kombination / RCBO | 4014712220843 | 04 | 218 | 23 | 1 | 1 | 139.2 | EUR | 85362010
09932154 | DRCBO 3 C16/0,01/1N-A | FI/LS-Kombination / RCBO | 4014712220867 | 04 | 224 | 23 | 1 | 1 | 141.9 | EUR | 85362010
09932304 | DRCBO 3 B16/0,03/1N-F |  | 4014712241305 | 04 | 212 | 23 | 1 | 1 | 186.9 | EUR | 85362010
09932306 | DRCBO 3 B25/0,03/1N-F |  | 4014712241367 | 04 | 226 | 23 | 1 | 1 | 186.9 | EUR | 85362010
09932308 | DRCBO 3 B40/0,03/1N-F |  | 4014712241404 | 04 | 228 | 23 | 1 | 1 | 186.9 | EUR | 85362010
09932324 | DRCBO 3 C16/0,03/1N-F |  | 4014712241329 | 04 | 212 | 23 | 1 | 1 | 186.9 | EUR | 85362010
09932326 | DRCBO 3 C25/0,03/1N-F |  | 4014712242524 | 04 | 226 | 23 | 1 | 1 | 186.9 | EUR | 85362010
09932328 | DRCBO 3 C40/0,03/1N-F |  | 4014712242463 | 04 | 227 | 23 | 1 | 1 | 186.9 | EUR | 85362010
09932404 | DRCBO 3 B16/0,03/1N-A KV | FI/LS-Kombination / RCBO | 4014712220928 | 04 | 209 | 23 | 1 | 1 | 100.8 | EUR | 85362010
09932406 | DRCBO 3 B25/0,03/1N-A KV | FI/LS-Kombination / RCBO | 4014712220942 | 04 | 225 | 23 | 1 | 1 | 116.4 | EUR | 85362010
09932407 | DRCBO 3 B32/0,03/1N-A KV | FI/LS-Kombination / RCBO | 4014712220966 | 04 | 225 | 23 | 1 | 1 | 120.3 | EUR | 85362010
09932408 | DRCBO 3 B40/0,03/1N-A KV | FI/LS-Kombination / RCBO | 4014712220980 | 04 | 225 | 23 | 1 | 1 | 123 | EUR | 85362010
09932424 | DRCBO 3 C16/0,03/1N-A KV | FI/LS-Kombination / RCBO | 4014712221000 | 04 | 208 | 23 | 1 | 1 | 103.1 | EUR | 85362010
09932426 | DRCBO 3 C25/0,03/1N-A KV | FI/LS-Kombination / RCBO | 4014712221024 | 04 | 220 | 23 | 1 | 1 | 119.4 | EUR | 85362010
09932427 | DRCBO 3 C32/0,03/1N-A KV | FI/LS-Kombination / RCBO | 4014712221048 | 04 | 225 | 23 | 1 | 1 | 123.4 | EUR | 85362010
09932428 | DRCBO 3 C40/0,03/1N-A KV | FI/LS-Kombination / RCBO | 4014712221062 | 04 | 220 | 23 | 1 | 1 | 127.5 | EUR | 85362010
09950011 | Fernauslösemodul FAM 1 | 2-pol. FI/LS | 4014712078529 | 04 | 36 | 19 | 1 | 1 | 33.2 | EUR | 85365080
09955101 | FIB 06/0,03/3+N-A |  | 4014712148949 | 04 | 507 | 23 | 1 | 1 | 214.2 | EUR | 85363010
09955102 | FIB 10/0,03/3+N-A |  | 4014712148956 | 04 | 497 | 23 | 1 | 1 | 214.2 | EUR | 85363010
09955103 | FIB 13/0,03/3+N-A |  | 4014712148963 | 04 | 503 | 23 | 1 | 1 | 214.2 | EUR | 85363010
09955104 | FIB 16/0,03/3+N-A |  | 4014712148970 | 04 | 503 | 23 | 1 | 1 | 214.2 | EUR | 85363010
09955105 | FIB 20/0,03/3+N-A |  | 4014712148987 | 04 | 508 | 23 | 1 | 1 | 214.2 | EUR | 85363030
09955106 | FIB 25/0,03/3+N-A |  | 4014712148994 | 04 | 509 | 23 | 1 | 1 | 214.2 | EUR | 85363030
09955107 | FIB 32/0,03/3+N-A |  | 4014712149007 | 04 | 518 | 23 | 1 | 1 | 214.2 | EUR | 85363030
09955108 | FIB 40/0,03/3+N-A |  | 4014712149014 | 04 | 602 | 23 | 1 | 1 | 248.3 | EUR | 85363030
09955111 | FIB 06/0,3/3+N-A |  | 4014712149021 | 04 | 497 | 23 | 1 | 1 | 186.2 | EUR | 85363010
09955112 | FIB 10/0,3/3+N-A |  | 4014712149038 | 04 | 493 | 23 | 1 | 1 | 186.2 | EUR | 85363010
09955113 | FIB 13/0,3/3+N-A |  | 4014712149045 | 04 | 497 | 23 | 1 | 1 | 186.2 | EUR | 85363010
09955114 | FIB 16/0,3/3+N-A |  | 4014712149052 | 04 | 507 | 23 | 1 | 1 | 186.2 | EUR | 85363010
09955115 | FIB 20/0,3/3+N-A |  | 4014712149069 | 04 | 506 | 23 | 1 | 1 | 186.2 | EUR | 85363030
09955116 | FIB 25/0,3/3+N-A |  | 4014712149076 | 04 | 515 | 23 | 1 | 1 | 186.2 | EUR | 85363030
09955117 | FIB 32/0,3/3+N-A |  | 4014712149083 | 04 | 520 | 23 | 1 | 1 | 186.2 | EUR | 85363030
09955118 | FIB 40/0,3/3+N-A |  | 4014712149090 | 04 | 598 | 23 | 1 | 1 | 220.7 | EUR | 85363030
09955121 | FIC 06/0,03/3+N-A |  | 4014712149144 | 04 | 491 | 23 | 1 | 1 | 218.2 | EUR | 85363010
09955122 | FIC 10/0,03/3+N-A |  | 4014712149151 | 04 | 502 | 23 | 1 | 1 | 218.2 | EUR | 85363010
09955123 | FIC 13/0,03/3+N-A |  | 4014712149168 | 04 | 503 | 23 | 1 | 1 | 218.2 | EUR | 85363010
09955124 | FIC 16/0,03/3+N-A |  | 4014712149175 | 04 | 502 | 23 | 1 | 1 | 218.2 | EUR | 85363010
09955125 | FIC 20/0,03/3+N-A |  | 4014712149182 | 04 | 509 | 23 | 1 | 1 | 218.2 | EUR | 85363030
09955126 | FIC 25/0,03/3+N-A |  | 4014712149199 | 04 | 510 | 23 | 1 | 1 | 218.2 | EUR | 85363030
09955127 | FIC 32/0,03/3+N-A |  | 4014712149205 | 04 | 511 | 23 | 1 | 1 | 218.2 | EUR | 85363030
09955128 | FIC 40/0,03/3+N-A |  | 4014712149212 | 04 | 600 | 23 | 1 | 1 | 290.1 | EUR | 85363030
09955131 | FIC 06/0,3/3+N-A |  | 4014712149229 | 04 | 492 | 23 | 1 | 1 | 189.9 | EUR | 85363010
09955132 | FIC 10/0,3/3+N-A |  | 4014712149236 | 04 | 505 | 23 | 1 | 1 | 189.9 | EUR | 85363010
09955133 | FIC 13/0,3/3+N-A |  | 4014712149243 | 04 | 505 | 23 | 1 | 1 | 189.9 | EUR | 85363010
09955134 | FIC 16/0,3/3+N-A |  | 4014712149250 | 04 | 504 | 23 | 1 | 1 | 189.9 | EUR | 85363010
09955135 | FIC 20/0,3/3+N-A |  | 4014712149267 | 04 | 509 | 23 | 1 | 1 | 189.9 | EUR | 85363030
09955136 | FIC 25/0,3/3+N-A |  | 4014712149274 | 04 | 511 | 23 | 1 | 1 | 189.9 | EUR | 85363030
09955137 | FIC 32/0,3/3+N-A |  | 4014712149281 | 04 | 519 | 23 | 1 | 1 | 189.9 | EUR | 85363030
09955138 | FIC 40/0,3/3+N-A |  | 4014712149298 | 04 | 601 | 23 | 1 | 1 | 262.7 | EUR | 85363030
09958101 | FIB 06/0,03/3+N-B SK |  | 4014712210660 | 04 | 600 | 20 | 1 | 1 | 748.9 | EUR | 85363010
09958102 | FIB 10/0,03/3+N-B SK |  | 4014712210677 | 04 | 600 | 20 | 1 | 1 | 740.9 | EUR | 85363010
09958103 | FIB 13/0,03/3+N-B SK |  | 4014712210684 | 04 | 600 | 20 | 1 | 1 | 740.9 | EUR | 85363010
09958104 | FIB 16/0,03/3+N-B SK |  | 4014712207172 | 04 | 593 | 20 | 1 | 1 | 738.5 | EUR | 85363010
09958105 | FIB 20/0,03/3+N-B SK |  | 4014712210691 | 04 | 600 | 20 | 1 | 1 | 743.7 | EUR | 85363030
09958106 | FIB 25/0,03/3+N-B SK |  | 4014712210707 | 04 | 614 | 20 | 1 | 1 | 748.9 | EUR | 85363030
09958107 | FIB 32/0,03/3+N-B SK |  | 4014712207165 | 04 | 607 | 20 | 1 | 1 | 783 | EUR | 85363030
09958111 | FIB 06/0,30/3+N-B SK |  | 4014712210714 | 04 | 610 | 20 | 1 | 1 | 683.8 | EUR | 85363010
09958112 | FIB 10/0,30/3+N-B SK |  | 4014712210721 | 04 | 610 | 20 | 1 | 1 | 675.8 | EUR | 85363010
09958113 | FIB 13/0,30/3+N-B SK |  | 4014712210738 | 04 | 610 | 20 | 1 | 1 | 675.8 | EUR | 85363010
09958114 | FIB 16/0,30/3+N-B SK |  | 4014712210745 | 04 | 610 | 20 | 1 | 1 | 673.3 | EUR | 85363010
09958115 | FIB 20/0,30/3+N-B SK |  | 4014712210752 | 04 | 610 | 20 | 1 | 1 | 678.6 | EUR | 85363030
09958116 | FIB 25/0,30/3+N-B SK |  | 4014712210769 | 04 | 616 | 20 | 1 | 1 | 683.8 | EUR | 85363030
09958117 | FIB 32/0,30/3+N-B SK |  | 4014712210776 | 04 | 605 | 20 | 1 | 1 | 711.9 | EUR | 85363030
09958121 | FIC 06/0,03/3+N-B SK |  | 4014712210783 | 04 | 605 | 20 | 1 | 1 | 781 | EUR | 85363010
09958122 | FIC 10/0,03/3+N-B SK |  | 4014712210790 | 04 | 587 | 20 | 1 | 1 | 768.9 | EUR | 85363010
09958123 | FIC 13/0,03/3+N-B SK |  | 4014712210806 | 04 | 590 | 20 | 1 | 1 | 768.9 | EUR | 85363010
09958124 | FIC 16/0,03/3+N-B SK |  | 4014712210813 | 04 | 593 | 20 | 1 | 1 | 765 | EUR | 85363010
09958125 | FIC 20/0,03/3+N-B SK |  | 4014712210820 | 04 | 597 | 20 | 1 | 1 | 772.8 | EUR | 85363030
09958126 | FIC 25/0,03/3+N-B SK |  | 4014712210837 | 04 | 596 | 20 | 1 | 1 | 781 | EUR | 85363030
09958127 | FIC 32/0,03/3+N-B SK |  | 4014712208049 | 04 | 605 | 20 | 1 | 1 | 818.7 | EUR | 85363030
09958131 | FIC 06/0,30/3+N-B SK |  | 4014712210844 | 04 | 600 | 20 | 1 | 1 | 715.9 | EUR | 85363010
09958132 | FIC 10/0,30/3+N-B SK |  | 4014712210851 | 04 | 600 | 20 | 1 | 1 | 703.7 | EUR | 85363010
09958133 | FIC 13/0,30/3+N-B SK |  | 4014712210868 | 04 | 589 | 20 | 1 | 1 | 703.7 | EUR | 85363010
09958134 | FIC 16/0,30/3+N-B SK |  | 4014712210875 | 04 | 588 | 20 | 1 | 1 | 699.9 | EUR | 85363030
09958135 | FIC 20/0,30/3+N-B SK |  | 4014712210882 | 04 | 605 | 20 | 1 | 1 | 707.6 | EUR | 85363030
09958136 | FIC 25/0,30/3+N-B SK |  | 4014712210899 | 04 | 580 | 20 | 1 | 1 | 715.9 | EUR | 85363030
09958137 | FIC 32/0,30/3+N-B SK |  | 4014712210394 | 04 | 610 | 20 | 1 | 1 | 747.7 | EUR | 85363030
09958201 | FIB 06/0,03/3+N-B NK |  | 4014712211155 | 04 | 600 | 20 | 1 | 1 | 770.6 | EUR | 85363010
09958202 | FIB 10/0,03/3+N-B NK |  | 4014712211162 | 04 | 600 | 20 | 1 | 1 | 762.4 | EUR | 85363010
09958203 | FIB 13/0,03/3+N-B NK |  | 4014712211179 | 04 | 600 | 20 | 1 | 1 | 762.4 | EUR | 85363010
09958204 | FIB 16/0,03/3+N-B NK |  | 4014712207189 | 04 | 595 | 20 | 1 | 1 | 759.9 | EUR | 85363010
09958205 | FIB 20/0,03/3+N-B NK |  | 4014712211186 | 04 | 600 | 20 | 1 | 1 | 765.2 | EUR | 85363030
09958206 | FIB 25/0,03/3+N-B NK |  | 4014712211193 | 04 | 600 | 20 | 1 | 1 | 770.6 | EUR | 85363030
09958207 | FIB 32/0,03/3+N-B NK |  | 4014712210400 | 04 | 608 | 20 | 1 | 1 | 805.7 | EUR | 85363030
09958211 | FIB 06/0,30/3+N-B NK |  | 4014712211209 | 04 | 600 | 20 | 1 | 1 | 703.5 | EUR | 85363010
09958212 | FIB 10/0,30/3+N-B NK |  | 4014712211216 | 04 | 600 | 20 | 1 | 1 | 695.4 | EUR | 85363010
09958213 | FIB 13/0,30/3+N-B NK |  | 4014712211223 | 04 | 600 | 20 | 1 | 1 | 695.4 | EUR | 85363010
09958214 | FIB 16/0,30/3+N-B NK |  | 4014712211230 | 04 | 605 | 20 | 1 | 1 | 693.2 | EUR | 85363010
09958215 | FIB 20/0,30/3+N-B NK |  | 4014712211247 | 04 | 617 | 20 | 1 | 1 | 698.3 | EUR | 85363030
09958216 | FIB 25/0,30/3+N-B NK |  | 4014712211254 | 04 | 617 | 20 | 1 | 1 | 703.5 | EUR | 85363030
09958217 | FIB 32/0,30/3+N-B NK |  | 4014712211261 | 04 | 606 | 20 | 1 | 1 | 732.6 | EUR | 85363030
09958221 | FIC 06/0,03/3+N-B NK |  | 4014712211278 | 04 | 594 | 20 | 1 | 1 | 803.7 | EUR | 85363010
09958222 | FIC 10/0,03/3+N-B NK |  | 4014712211285 | 04 | 594 | 20 | 1 | 1 | 791.2 | EUR | 85363010
09958223 | FIC 13/0,03/3+N-B NK |  | 4014712211292 | 04 | 594 | 20 | 1 | 1 | 791.2 | EUR | 85363010
09958224 | FIC 16/0,03/3+N-B NK |  | 4014712211308 | 04 | 589 | 20 | 1 | 1 | 787.2 | EUR | 85363010
09958225 | FIC 20/0,03/3+N-B NK |  | 4014712211315 | 04 | 596 | 20 | 1 | 1 | 795.2 | EUR | 85363030
09958226 | FIC 25/0,03/3+N-B NK |  | 4014712211322 | 04 | 597 | 20 | 1 | 1 | 803.7 | EUR | 85363030
09958227 | FIC 32/0,03/3+N-B NK |  | 4014712208032 | 04 | 607 | 20 | 1 | 1 | 842.5 | EUR | 85363030
09958231 | FIC 06/0,30/3+N-B NK |  | 4014712211339 | 04 | 605 | 20 | 1 | 1 | 736.7 | EUR | 85363010
09958232 | FIC 10/0,30/3+N-B NK |  | 4014712211346 | 04 | 605 | 20 | 1 | 1 | 724.2 | EUR | 85363010
09958233 | FIC 13/0,30/3+N-B NK |  | 4014712211353 | 04 | 605 | 20 | 1 | 1 | 724.2 | EUR | 85363010
09958234 | FIC 16/0,30/3+N-B NK |  | 4014712211360 | 04 | 591 | 20 | 1 | 1 | 720.2 | EUR | 85363010
09958235 | FIC 20/0,30/3+N-B NK |  | 4014712211377 | 04 | 599 | 20 | 1 | 1 | 728.2 | EUR | 85363030
09958236 | FIC 25/0,30/3+N-B NK |  | 4014712211384 | 04 | 598 | 20 | 1 | 1 | 736.7 | EUR | 85363030
09958237 | FIC 32/0,30/3+N-B NK |  | 4014712208056 | 04 | 609 | 20 | 1 | 1 | 769.3 | EUR | 85363030
09959101 | FIB 06/0,03/1+N-B SK |  | 4014712210417 | 04 | 320 | 20 | 1 | 1 | 508.1 | EUR | 85363010
09959102 | FIB 10/0,03/1+N-B SK |  | 4014712210424 | 04 | 333 | 20 | 1 | 1 | 506.8 | EUR | 85363010
09959103 | FIB 13/0,03/1+N-B SK |  | 4014712210431 | 04 | 343 | 20 | 1 | 1 | 506.8 | EUR | 85363010
09959104 | FIB 16/0,03/1+N-B SK |  | 4014712209664 | 04 | 327 | 20 | 1 | 1 | 504 | EUR | 85363010
09959105 | FIB 20/0,03/1+N-B SK |  | 4014712210448 | 04 | 340 | 20 | 1 | 1 | 507.3 | EUR | 85363030
09959106 | FIB 25/0,03/1+N-B SK |  | 4014712210455 | 04 | 340 | 20 | 1 | 1 | 508.1 | EUR | 85363030
09959107 | FIB 32/0,03/1+N-B SK |  | 4014712210462 | 04 | 332 | 20 | 1 | 1 | 537.2 | EUR | 85363030
09959111 | FIB 06/0,30/1+N-B SK |  | 4014712210479 | 04 | 334 | 20 | 1 | 1 | 445.7 | EUR | 85363010
09959112 | FIB 10/0,30/1+N-B SK |  | 4014712210486 | 04 | 334 | 20 | 1 | 1 | 444.4 | EUR | 85363010
09959113 | FIB 13/0,30/1+N-B SK |  | 4014712210493 | 04 | 334 | 20 | 1 | 1 | 444.4 | EUR | 85363010
09959114 | FIB 16/0,30/1+N-B SK |  | 4014712210509 | 04 | 327 | 20 | 1 | 1 | 441.6 | EUR | 85363010
09959115 | FIB 20/0,30/1+N-B SK |  | 4014712210516 | 04 | 320 | 20 | 1 | 1 | 444.8 | EUR | 85363030
09959116 | FIB 25/0,30/1+N-B SK |  | 4014712210523 | 04 | 340 | 20 | 1 | 1 | 445.7 | EUR | 85363030
09959117 | FIB 32/0,30/1+N-B SK |  | 4014712210530 | 04 | 340 | 20 | 1 | 1 | 466.1 | EUR | 85363030
09959121 | FIC 06/0,03/1+N-B SK |  | 4014712210547 | 04 | 330 | 20 | 1 | 1 | 518.9 | EUR | 85363010
09959122 | FIC 10/0,03/1+N-B SK |  | 4014712210554 | 04 | 330 | 20 | 1 | 1 | 516 | EUR | 85363010
09959123 | FIC 13/0,03/1+N-B SK |  | 4014712210561 | 04 | 333 | 20 | 1 | 1 | 516 | EUR | 85363010
09959124 | FIC 16/0,03/1+N-B SK |  | 4014712210202 | 04 | 327 | 20 | 1 | 1 | 515.1 | EUR | 85363010
09959125 | FIC 20/0,03/1+N-B SK |  | 4014712210578 | 04 | 330 | 20 | 1 | 1 | 516.8 | EUR | 85363030
09959126 | FIC 25/0,03/1+N-B SK |  | 4014712210585 | 04 | 335 | 20 | 1 | 1 | 518.9 | EUR | 85363030
09959127 | FIC 32/0,03/1+N-B SK |  | 4014712210592 | 04 | 334 | 20 | 1 | 1 | 548.6 | EUR | 85363030
09959131 | FIC 06/0,30/1+N-B SK |  | 4014712210608 | 04 | 329 | 20 | 1 | 1 | 456.4 | EUR | 85363010
09959132 | FIC 10/0,30/1+N-B SK |  | 4014712210615 | 04 | 329 | 20 | 1 | 1 | 453.5 | EUR | 85363010
09959133 | FIC 13/0,30/1+N-B SK |  | 4014712210622 | 04 | 329 | 20 | 1 | 1 | 453.5 | EUR | 85363010
09959134 | FIC 16/0,30/1+N-B SK |  | 4014712208087 | 04 | 330 | 20 | 1 | 1 | 452.7 | EUR | 85363010
09959135 | FIC 20/0,30/1+N-B SK |  | 4014712210639 | 04 | 337 | 20 | 1 | 1 | 454.4 | EUR | 85363030
09959136 | FIC 25/0,30/1+N-B SK |  | 4014712210646 | 04 | 330 | 20 | 1 | 1 | 456.4 | EUR | 85363030
09959137 | FIC 32/0,30/1+N-B SK |  | 4014712210653 | 04 | 330 | 20 | 1 | 1 | 477.6 | EUR | 85363030
09959201 | FIB 06/0,03/1+N-B NK |  | 4014712210905 | 04 | 324 | 20 | 1 | 1 | 522.8 | EUR | 85363010
09959202 | FIB 10/0,03/1+N-B NK |  | 4014712210912 | 04 | 323 | 20 | 1 | 1 | 521.5 | EUR | 85363010
09959203 | FIB 13/0,03/1+N-B NK |  | 4014712210929 | 04 | 327 | 20 | 1 | 1 | 521.5 | EUR | 85363010
09959204 | FIB 16/0,03/1+N-B NK |  | 4014712209671 | 04 | 328 | 20 | 1 | 1 | 518.6 | EUR | 85363010
09959205 | FIB 20/0,03/1+N-B NK |  | 4014712210936 | 04 | 332 | 20 | 1 | 1 | 522 | EUR | 85363030
09959206 | FIB 25/0,03/1+N-B NK |  | 4014712210943 | 04 | 329 | 20 | 1 | 1 | 522.8 | EUR | 85363030
09959207 | FIB 32/0,03/1+N-B NK |  | 4014712210950 | 04 | 50 | 20 | 1 | 1 | 552.7 | EUR | 85363030
09959211 | FIB 06/0,30/1+N-B NK |  | 4014712210967 | 04 | 330 | 20 | 1 | 1 | 458.6 | EUR | 85363010
09959212 | FIB 10/0,30/1+N-B NK |  | 4014712210974 | 04 | 330 | 20 | 1 | 1 | 457.3 | EUR | 85363010
09959213 | FIB 13/0,30/1+N-B NK |  | 4014712210981 | 04 | 330 | 20 | 1 | 1 | 457.3 | EUR | 85363010
09959214 | FIB 16/0,30/1+N-B NK |  | 4014712210998 | 04 | 327 | 20 | 1 | 1 | 454.4 | EUR | 85363010
09959215 | FIB 20/0,30/1+N-B NK |  | 4014712211001 | 04 | 320 | 20 | 1 | 1 | 457.7 | EUR | 85363030
09959216 | FIB 25/0,30/1+N-B NK |  | 4014712211018 | 04 | 320 | 20 | 1 | 1 | 458.6 | EUR | 85363030
09959217 | FIB 32/0,30/1+N-B NK |  | 4014712211025 | 04 | 320 | 20 | 1 | 1 | 479.6 | EUR | 85363030
09959221 | FIC 06/0,03/1+N-B NK |  | 4014712211032 | 04 | 327 | 20 | 1 | 1 | 533.9 | EUR | 85363010
09959222 | FIC 10/0,03/1+N-B NK |  | 4014712211049 | 04 | 327 | 20 | 1 | 1 | 530.9 | EUR | 85363010
09959223 | FIC 13/0,03/1+N-B NK |  | 4014712211056 | 04 | 327 | 20 | 1 | 1 | 530.9 | EUR | 85363010
09959224 | FIC 16/0,03/1+N-B NK |  | 4014712208063 | 04 | 329 | 20 | 1 | 1 | 530 | EUR | 85363010
09959225 | FIC 20/0,03/1+N-B NK |  | 4014712211063 | 04 | 330 | 20 | 1 | 1 | 531.8 | EUR | 85363030
09959226 | FIC 25/0,03/1+N-B NK |  | 4014712211070 | 04 | 330 | 20 | 1 | 1 | 533.9 | EUR | 85363030
09959227 | FIC 32/0,03/1+N-B NK |  | 4014712211087 | 04 | 330 | 20 | 1 | 1 | 564.6 | EUR | 85363030
09959231 | FIC 06/0,30/1+N-B NK |  | 4014712211094 | 04 | 328 | 20 | 1 | 1 | 469.7 | EUR | 85363010
09959232 | FIC 10/0,30/1+N-B NK |  | 4014712211100 | 04 | 328 | 20 | 1 | 1 | 466.6 | EUR | 85363010
09959233 | FIC 13/0,30/1+N-B NK |  | 4014712211117 | 04 | 328 | 20 | 1 | 1 | 466.6 | EUR | 85363010
09959234 | FIC 16/0,30/1+N-B NK |  | 4014712208070 | 04 | 329 | 20 | 1 | 1 | 465.8 | EUR | 85363010
09959235 | FIC 20/0,30/1+N-B NK |  | 4014712211124 | 04 | 331 | 20 | 1 | 1 | 467.6 | EUR | 85363030
09959236 | FIC 25/0,30/1+N-B NK |  | 4014712211131 | 04 | 331 | 20 | 1 | 1 | 469.7 | EUR | 85363030
09959237 | FIC 32/0,30/1+N-B NK |  | 4014712211148 | 04 | 331 | 20 | 1 | 1 | 491.5 | EUR | 85363030
09961102 | DAFDD 1 B10/0,03/2-A |  | 4014712235328 | 19 | 303 | 24 | 1 | 1 | 170.6 | EUR | 85363010
09961104 | DAFDD 1 B10/0,03/2-A KV |  | 4014712235342 | 19 | 302 | 24 | 1 | 1 | 186.8 | EUR | 85363010
09961202 | DAFDD 1 B13/0,03/2-A |  | 4014712235564 | 19 | 304 | 24 | 1 | 1 | 170.6 | EUR | 85363010
09961301 | DAFDD 1 B16/0,01/2-A |  | 4014712235748 | 19 | 308 | 24 | 1 | 1 | 186.8 | EUR | 85363010
09961302 | DAFDD 1 B16/0,03/2-A |  | 4014712235809 | 19 | 307 | 24 | 1 | 1 | 170.6 | EUR | 85363010
09961303 | DAFDD 1 B16/0,01/2-A KV |  | 4014712235762 | 19 | 309 | 24 | 1 | 1 | 198.8 | EUR | 85363010
09961304 | DAFDD 1 B16/0,03/2-A KV |  | 4014712235823 | 19 | 307 | 24 | 1 | 1 | 186.8 | EUR | 85363010
09961402 | DAFDD 1 B20/0,03/2-A |  | 4014712235984 | 19 | 277 | 24 | 1 | 1 | 170.6 | EUR | 85363030
09961404 | DAFDD 1 B20/0,03/2-A KV |  | 4014712236028 | 19 | 277 | 24 | 1 | 1 | 186.8 | EUR | 85363030
09961502 | DAFDD 1 B25/0,03/2-A |  | 4014712236127 | 19 | 277 | 24 | 1 | 1 | 170.6 | EUR | 85363030
09961504 | DAFDD 1 B25/0,03/2-A KV |  | 4014712236141 | 19 | 277 | 24 | 1 | 1 | 186.8 | EUR | 85363030
09961602 | DAFDD 1 B32/0,03/2-A |  | 4014712236240 | 19 | 317 | 24 | 1 | 1 | 170.6 | EUR | 85363030
09961604 | DAFDD 1 B32/0,03/2-A KV |  | 4014712236264 | 19 | 277 | 24 | 1 | 1 | 186.8 | EUR | 85363030
09961702 | DAFDD 1 B40/0,03/2-A |  | 4014712236363 | 19 | 318 | 24 | 1 | 1 | 170.6 | EUR | 85363030
09961704 | DAFDD 1 B40/0,03/2-A KV |  | 4014712236387 | 19 | 277 | 24 | 1 | 1 | 186.8 | EUR | 85363030
09962102 | DAFDD 1 C10/0,03/2-A |  | 4014712235441 | 19 | 302 | 24 | 1 | 1 | 170.6 | EUR | 85363010
09962104 | DAFDD 1 C10/0,03/2-A KV |  | 4014712235465 | 19 | 277 | 24 | 1 | 1 | 186.8 | EUR | 85363010
09962302 | DAFDD 1 C16/0,03/2-A |  | 4014712235922 | 19 | 307 | 24 | 1 | 1 | 170.6 | EUR | 85363010
09962304 | DAFDD 1 C16/0,03/2-A KV |  | 4014712235946 | 19 | 307 | 24 | 1 | 1 | 186.8 | EUR | 85363010
09962402 | DAFDD 1 C20/0,03/2-A |  | 4014712236066 | 19 | 277 | 24 | 1 | 1 | 170.6 | EUR | 85363030
09962404 | DAFDD 1 C20/0,03/2-A KV |  | 4014712236080 | 19 | 277 | 24 | 1 | 1 | 186.8 | EUR | 85363030
09962502 | DAFDD 1 C25/0,03/2-A |  | 4014712236189 | 19 | 277 | 24 | 1 | 1 | 170.6 | EUR | 85363030
09962504 | DAFDD 1 C25/0,03/2-A KV |  | 4014712236202 | 18 | 277 | 24 | 1 | 1 | 186.8 | EUR | 85363030
09962602 | DAFDD 1 C32/0,03/2-A |  | 4014712236301 | 19 | 277 | 24 | 1 | 1 | 170.6 | EUR | 85363030
09962604 | DAFDD 1 C32/0,03/2-A KV |  | 4014712236325 | 19 | 277 | 24 | 1 | 1 | 186.8 | EUR | 85363030
09962702 | DAFDD 1 C40/0,03/2-A |  | 4014712236424 | 19 | 318 | 24 | 1 | 1 | 170.6 | EUR | 85363030
09962704 | DAFDD 1 C40/0,03/2-A KV |  | 4014712236448 | 19 | 321 | 24 | 1 | 1 | 186.8 | EUR | 85363030
09980028 | RDS 6 Einbausteckdose |  | 4014712040458 | 21 | 114 | 41 | 1 | 1 | 21.7 | EUR | 85369010
09980029 | RK 81 8V/1A | Klingeltrafo | 4014712040465 | 12 | 257 | 41 | 1 | 1 | 38.7 | EUR | 85043180
09980030 | RK 81S 8V/1A m. Schalter | Klingeltrafo | 4014712040472 | 12 | 254 | 41 | 1 | 1 | 43.5 | EUR | 85043180
09980033 | RK 12 12V | Klingeltrafo | 4014712040502 | 12 | 382 | 41 | 1 | 1 | 48.2 | EUR | 85043180
09980034 | RK 12S 12V m. Schalter | Klingeltrafo | 4014712040519 | 12 | 379 | 41 | 1 | 1 | 52.9 | EUR | 85043180
09980085 | RK 3U 4-8-12V/2A | Klingeltrafo | 4014712044524 | 12 | 596 | 41 | 1 | 1 | 58 | EUR | 85043180
09980086 | Tytan II D0-63-1/S | Lasttrennschalter | 4014712063112 | 26 | 128 | 42 | 1 | 1 | 35.7 | EUR | 85363030
09980087 | Tytan II D0-63-3/S | Lasttrennschalter | 4014712063129 | 26 | 384 | 42 | 1 | 1 | 100.9 | EUR | 85363030
09980088 | Tytan II D0-63-1/M | Lasttrennschalter | 4014712063136 | 26 | 201 | 42 | 1 | 1 | 240.9 | EUR | 85364900
09980089 | Tytan II D0-63-2/M | Lasttrennschalter | 4014712063143 | 26 | 306 | 42 | 1 | 1 | 281.8 | EUR | 85363030
09980090 | Tytan II D0-63-3/M | Lasttrennschalter | 4014712063150 | 26 | 465 | 42 | 1 | 1 | 302 | EUR | 85362010
09980091 | Tytan II D0-63-1+N/M | Lasttrennschalter | 4014712063167 | 26 | 312 | 42 | 1 | 1 | 269.7 | EUR | 85362010
09980092 | Tytan II D0-63-3+N/M | Lasttrennschalter | 4014712063174 | 26 | 542 | 42 | 1 | 1 | 328.7 | EUR | 85364900
09980093 | B S039-4-16/080 D0 | Sammelschiene | 4014712063105 | 15 | 720 | 42 | 1 | 1 | 85.1 | EUR | 85362010 | 550 | 150EUR/100kg
09980095 | B G037-1-35/125 D0 iso | Sammelschiene | 4014712075955 | 15 | 459 | 42 | 1 | 1 | 50 | EUR | 85369095 | 510 | 150EUR/100kg
09980096 | B S039-2-35/125 D0 | Sammelschiene | 4014712075962 | 15 | 882 | 42 | 1 | 1 | 82.4 | EUR | 85362010 | 711 | 150EUR/100kg
09980097 | B S039-3-35/125 D0 | Sammelschiene | 4014712075979 | 15 | 1229 | 42 | 1 | 1 | 88.7 | EUR | 85369095 | 1047 | 150EUR/100kg
09980098 | B S039-4-35/125 D0 | Sammelschiene | 4014712075986 | 15 | 1223 | 42 | 1 | 1 | 134.6 | EUR | 85369001 | 1038 | 150EUR/100kg
09980101 | Tytan II D0-63-1 | Lasttrennschalter | 4014712048614 | 26 | 108 | 42 | 1 | 1 | 28.2 | EUR | 85363030
09980102 | Tytan II D0-63-2 | Lasttrennschalter | 4014712048621 | 26 | 206 | 42 | 1 | 1 | 49.4 | EUR | 85363030
09980103 | Tytan II D0-63-3 | Lasttrennschalter | 4014712048638 | 26 | 322 | 42 | 1 | 1 | 73.8 | EUR | 85363030
09980104 | Tytan II D0-63-1+N | Lasttrennschalter | 4014712048645 | 26 | 219 | 42 | 1 | 1 | 37.3 | EUR | 85363030
09980105 | Tytan II D0-63-3+N | Lasttrennschalter | 4014712048652 | 26 | 442 | 42 | 1 | 1 | 107.8 | EUR | 85363030
09980106 | Tytan II D0-63-3/V | Lasttrennschalter | 4014712048669 | 26 | 394 | 42 | 1 | 1 | 136.6 | EUR | 85363030
09980107 | Tytan II D0-63-3+N/V | Lasttrennschalter | 4014712048676 | 26 | 512 | 42 | 1 | 1 | 132.1 | EUR | 85363030
09980109 | DSE D02-01 EI | Sicherungseinsatz 1 A Blinkm. | 4014712048690 | 26 | 128 | 42 | 1 | 1 | 37 | EUR | 85363030
09980110 | DSE D02-02 EI | Sicherungseinsatz 2 A Blinkm. | 4014712048706 | 26 | 125 | 42 | 1 | 1 | 37 | EUR | 85363030
09980111 | DSE D02-04 EI | Sicherungseinsatz 4 A Blinkm. | 4014712048713 | 26 | 125 | 42 | 1 | 1 | 37 | EUR | 85361010
09980112 | DSE D02-06 EI | Sicherungseinsatz 6 A Blinkm. | 4014712048720 | 26 | 125 | 42 | 1 | 1 | 37 | EUR | 85363030
09980113 | DSE D02-10 EI | Sicherungseinsatz 10 A Blinkm. | 4014712048737 | 26 | 126 | 42 | 1 | 1 | 37 | EUR | 85363030
09980114 | DSE D02-16 EI | Sicherungseinsatz 16 A Blinkm. | 4014712048744 | 26 | 127 | 42 | 1 | 1 | 37 | EUR | 85363030
09980115 | DSE D02-20 EI | Sicherungseinsatz 20 A Blinkm. | 4014712048751 | 26 | 139 | 42 | 1 | 1 | 37 | EUR | 85363030
09980116 | DSE D02-25 EI | Sicherungseinsatz 25 A Blinkm. | 4014712048768 | 26 | 140 | 42 | 1 | 1 | 37 | EUR | 85363030
09980117 | DSE D02-35 EI | Sicherungseinsatz 35 A Blinkm. | 4014712048775 | 26 | 144 | 42 | 1 | 1 | 37 | EUR | 85363030
09980118 | DSE D02-50 EI | Sicherungseinsatz 50 A Blinkm. | 4014712048782 | 26 | 147 | 42 | 1 | 1 | 37 | EUR | 85363030
09980119 | DSE D02-63 EI | Sicherungseinsatz 63 A Blinkm. | 4014712048799 | 26 | 148 | 42 | 1 | 1 | 37 | EUR | 85363030
09980120 | DSE D02-02 MI | Sicherungseinsatz 2 A mech. | 4014712048805 | 26 | 125 | 42 | 1 | 1 | 30.9 | EUR | 85363030
09980121 | DSE D02-04 MI | Sicherungseinsatz 4 A mech. | 4014712048812 | 26 | 126 | 42 | 1 | 1 | 30.9 | EUR | 85363030
09980122 | DSE D02-06 MI | Sicherungseinsatz 6 A mech. | 4014712048829 | 26 | 122 | 42 | 1 | 1 | 30.9 | EUR | 85363030
09980123 | DSE D02-10 MI | Sicherungseinsatz 10 A mech. | 4014712048836 | 26 | 123 | 42 | 1 | 1 | 30.9 | EUR | 85363030
09980124 | DSE D02-16 MI | Sicherungseinsatz 16 A mech. | 4014712048843 | 26 | 122 | 42 | 1 | 1 | 30.9 | EUR | 85363030
09980125 | DSE D02-20 MI | Sicherungseinsatz 20 A mech. | 4014712048850 | 26 | 138 | 42 | 1 | 1 | 30.9 | EUR | 85363030
09980126 | DSE D02-25 MI | Sicherungseinsatz 25 A mech. | 4014712048867 | 26 | 140 | 42 | 1 | 1 | 30.9 | EUR | 85363030
09980127 | DSE D02-35 MI | Sicherungseinsatz 35 A mech. | 4014712048874 | 26 | 141 | 42 | 1 | 1 | 30.9 | EUR | 85363030
09980128 | DSE D02-50 MI | Sicherungseinsatz 50 A mech. | 4014712048881 | 26 | 145 | 42 | 1 | 1 | 30.9 | EUR | 85363030
09980129 | DSE D02-63 MI | Sicherungseinsatz 63 A mech. | 4014712048898 | 26 | 146 | 42 | 1 | 1 | 30.9 | EUR | 85363030
09980130 | Tytan II D0 WES-M-sw | Zylinderschloss | 4014712048904 | 26 | 90 | 42 | 1 | 1 | 42.8 | EUR | 85362010
09980131 | Tytan II D0 WES-M-bl | Zylinderschloss | 4014712048911 | 26 | 83 | 42 | 1 | 1 | 42.8 | EUR | 85389099
09980132 | Tytan II D0 WES-M-gn | Zylinderschloss | 4014712048928 | 26 | 82 | 42 | 1 | 1 | 42.8 | EUR | 85362010
09980133 | Tytan II D0 WES-M-rt | Zylinderschloss | 4014712048935 | 26 | 90 | 42 | 1 | 1 | 42.8 | EUR | 85362010
09980134 | Tytan II D0 WES-M-ge | Zylinderschloss | 4014712048942 | 26 | 80 | 42 | 1 | 1 | 42.8 | EUR | 85362010
09980135 | Tytan II D0 WES-K-sw | Kunststoffschloss | 4014712048959 | 26 | 59 | 42 | 1 | 1 | 10.3 | EUR | 85363030
09980136 | Tytan II D0 WES-K-bl | Kunststoffschloss | 4014712048966 | 26 | 59 | 42 | 1 | 1 | 10.3 | EUR | 85363030
09980137 | Tytan II D0 WES-K-gn | Kunststoffschloss | 4014712048973 | 26 | 59 | 42 | 1 | 1 | 10.3 | EUR | 85362010
09980138 | Tytan II D0 WES-K-ge | Kunststoffschloss | 4014712048980 | 26 | 57 | 42 | 1 | 1 | 10.3 | EUR | 85363030
09980139 | Tytan II D0 WES-K-rt | Kunststoffschloss | 4014712048997 | 26 | 56 | 42 | 1 | 1 | 10.3 | EUR | 85363030
09980140 | DK D0 | Doppelklemme, 3pol,3x2x35 | 4014712049000 | 15 | 132 | 42 | 1 | 1 | 36.9 | EUR | 85389099
09980141 | B S037-1-16/080 D0 | Sammelschiene | 4014712049017 | 15 | 222 | 42 | 1 | 1 | 18.7 | EUR | 85369095 | 185 | 150EUR/100kg
09980142 | B S039-3-16/080 D0 | Sammelschiene | 4014712049024 | 15 | 606 | 42 | 1 | 1 | 44.5 | EUR | 85369095 | 480 | 150EUR/100kg
09980143 | B G037-1-25/120 D0 | Sammelschiene | 4014712049031 | 15 | 352 | 42 | 1 | 1 | 26.8 | EUR | 85369095 | 236 | 150EUR/100kg
09980145 | B S039-3-25/120 D0 | Sammelschiene | 4014712049055 | 15 | 1160 | 42 | 1 | 1 | 72.6 | EUR | 85369095 | 960 | 150EUR/100kg
09980146 | B S040-4-25/120 D0 | Sammelschiene | 4014712049062 | 15 | 269 | 42 | 1 | 1 | 102.8 | EUR | 85362010 | 673 | 150EUR/100kg
09980283 | RLR 1, Lastabwurfrelais | Lastabwurfrelais | 4014712076686 | 21 | 89 | 41 | 1 | 1 | 28.6 | EUR | 85363030
09980284 | RLR 2, Lastabwurfrelais | Lastabwurfrelais | 4014712076693 | 21 | 88 | 41 | 1 | 1 | 36.2 | EUR | 85363030
09980380 | Tytan II D0-50-1/S | Lasttrennschalter | 4014712089617 | 26 | 123 | 42 | 1 | 1 | 35.7 | EUR | 85363030
09980381 | Tytan II D0-35-1/S | Lasttrennschalter | 4014712089624 | 26 | 126 | 42 | 1 | 1 | 35.7 | EUR | 85363030
09980382 | Tytan II D0-25-1/S | Lasttrennschalter | 4014712089631 | 26 | 124 | 42 | 1 | 1 | 35.7 | EUR | 85363030
09980383 | Tytan II D0-35-3/S | Lasttrennschalter | 4014712118638 | 26 | 373 | 42 | 1 | 1 | 100.9 | EUR | 85363030
09980384 | Tytan II D0-50-3/S | Lasttrennschalter | 4014712118645 | 26 | 372 | 42 | 1 | 1 | 100.9 | EUR | 85362010
09980385 | Tytan II D0-02-1/S | Lasttrennschalter | 4014712123106 | 26 | 127 | 42 | 1 | 1 | 35.7 | EUR | 85362010
09980386 | Tytan II D0-04-1/S | Lasttrennschalter | 4014712123113 | 26 | 127 | 42 | 1 | 1 | 35.7 | EUR | 85362010
09980387 | Tytan II D0-06-1/S | Lasttrennschalter | 4014712123120 | 26 | 127 | 42 | 1 | 1 | 35.7 | EUR | 85363030
09980388 | Tytan II D0-10-1/S | Lasttrennschalter | 4014712123137 | 26 | 126 | 42 | 1 | 1 | 35.7 | EUR | 85363030
09980389 | Tytan II D0-16-1/S | Lasttrennschalter | 4014712123144 | 26 | 124 | 42 | 1 | 1 | 35.7 | EUR | 85363030
09980390 | Tytan II D0-20-1/S | Lasttrennschalter | 4014712123151 | 26 | 130 | 42 | 1 | 1 | 35.7 | EUR | 85363030
09980391 | Tytan II D0-02-3/S | Lasttrennschalter | 4014712123168 | 26 | 372 | 42 | 1 | 1 | 100.9 | EUR | 85362010
09980392 | Tytan II D0-04-3/S | Lasttrennschalter | 4014712123175 | 26 | 380 | 42 | 1 | 1 | 100.9 | EUR | 85362010
09980393 | Tytan II D0-06-3/S | Lasttrennschalter | 4014712123182 | 26 | 384 | 42 | 1 | 1 | 100.9 | EUR | 85363030
09980394 | Tytan II D0-10-3/S | Lasttrennschalter | 4014712123199 | 26 | 420 | 42 | 1 | 1 | 100.9 | EUR | 85362010
09980395 | Tytan II D0-16-3/S | Lasttrennschalter | 4014712123205 | 26 | 382 | 42 | 1 | 1 | 100.9 | EUR | 85363030
09980396 | Tytan II D0-20-3/S | Lasttrennschalter | 4014712123212 | 26 | 382 | 42 | 1 | 1 | 100.9 | EUR | 85363030
09980397 | Tytan II D0-25-3/S | Lasttrennschalter | 4014712123229 | 26 | 383 | 42 | 1 | 1 | 100.9 | EUR | 85363030
09980400 | Tytan II D0-63-3/B | Lasttrennschalter | 4014712160460 | 26 | 506 | 42 | 1 | 1 | 159.1 | EUR | 85362010
09980401 | HS 1-024AC/20-20 | Installationsschütz | 4014712067035 | 18 | 120 | 33 | 1 | 1 | 42.5 | EUR | 85364900
09980402 | HS 1-230AC/20-20 | Installationsschütz | 4014712067042 | 18 | 121 | 33 | 1 | 1 | 37.4 | EUR | 85364900
09980403 | HS 1-024AC/20-11 | Installationsschütz | 4014712067059 | 18 | 120 | 33 | 1 | 1 | 42.5 | EUR | 85364900
09980404 | HS 1-230AC/20-11 | Installationsschütz | 4014712067066 | 18 | 121 | 33 | 1 | 1 | 37.4 | EUR | 85364900
09980405 | HS 1-024AC/20-02 | Installationsschütz | 4014712067073 | 18 | 120 | 33 | 1 | 1 | 43.2 | EUR | 85364900
09980406 | HS 1-230AC/20-02 | Installationsschütz | 4014712067080 | 18 | 122 | 33 | 1 | 1 | 38.3 | EUR | 85364900
09980407 | HS 2-024AC/25-40 | Installationsschütz | 4014712067097 | 18 | 215 | 33 | 1 | 1 | 63.5 | EUR | 85364900
09980408 | HS 2-230AC/25-40 | Installationsschütz | 4014712067103 | 18 | 212 | 33 | 1 | 1 | 58.6 | EUR | 85364900
09980409 | HS 2-024AC/25-31 | Installationsschütz | 4014712067110 | 18 | 210 | 33 | 1 | 1 | 71.9 | EUR | 85364900
09980410 | HS 2-230AC/25-31 | Installationsschütz | 4014712067127 | 18 | 215 | 33 | 1 | 1 | 66.9 | EUR | 85364900
09980411 | HS 2-024AC/25-13 | Installationsschütz | 4014712067134 | 18 | 209 | 33 | 1 | 1 | 71.9 | EUR | 85364900
09980412 | HS 2-230AC/25-13 | Installationsschütz | 4014712067141 | 18 | 212 | 33 | 1 | 1 | 66.9 | EUR | 85364900
09980413 | HS 3-024AC/40-40 | Installationsschütz | 4014712067158 | 18 | 357 | 33 | 1 | 1 | 131.4 | EUR | 85364900
09980414 | HS 3-230AC/40-40 | Installationsschütz | 4014712067165 | 18 | 353 | 33 | 1 | 1 | 122.7 | EUR | 85364900
09980415 | HS 3-024AC/40-31 | Installationsschütz | 4014712067172 | 18 | 359 | 33 | 1 | 1 | 137.2 | EUR | 85364900
09980416 | HS 3-230AC/40-31 | Installationsschütz | 4014712067189 | 18 | 356 | 33 | 1 | 1 | 136.9 | EUR | 85364900
09980417 | HS 3-024AC/63-40 | Installationsschütz | 4014712067196 | 18 | 363 | 33 | 1 | 1 | 165.8 | EUR | 85364900
09980418 | HS 3-230AC/63-40 | Installationsschütz | 4014712067202 | 18 | 359 | 33 | 1 | 1 | 156.1 | EUR | 85364900
09980419 | HS 3-024AC/63-31 | Installationsschütz | 4014712067219 | 18 | 363 | 33 | 1 | 1 | 179.1 | EUR | 85364900
09980420 | HS 3-230AC/63-31 | Installationsschütz | 4014712067226 | 18 | 359 | 33 | 1 | 1 | 169.7 | EUR | 85364900
09980421 | HS 2-024AC/20-40 | Installationsschütz | 4014712067271 | 18 | 214 | 33 | 1 | 1 | 38 | EUR | 85364900
09980422 | HS 2-230AC/20-40 | Installationsschütz | 4014712067288 | 18 | 214 | 33 | 1 | 1 | 31.1 | EUR | 85364900
09980423 | HS 2-024AC/20-31 | Installationsschütz | 4014712067295 | 18 | 213 | 33 | 1 | 1 | 39.4 | EUR | 85364900
09980424 | HS 2-230AC/20-31 | Installationsschütz | 4014712067301 | 18 | 216 | 33 | 1 | 1 | 34.5 | EUR | 85364900
09980425 | HS 2-024AC/20-13 | Installationsschütz | 4014712067318 | 18 | 209 | 33 | 1 | 1 | 39.4 | EUR | 85364900
09980426 | HS 2-230AC/20-13 | Installationsschütz | 4014712067325 | 18 | 213 | 33 | 1 | 1 | 34.5 | EUR | 85364900
09980427 | HS 2-230AC/25-04 | Installationsschütz | 4014712075993 | 18 | 212 | 33 | 1 | 1 | 65.1 | EUR | 85364900
09980428 | HS 2-024AC/25-04 | Installationsschütz | 4014712089457 | 18 | 213 | 33 | 1 | 1 | 72.9 | EUR | 85364900
09980429 | HS 3-230AC/40-22 | Installationsschütz | 4014712107113 | 18 | 353 | 33 | 1 | 1 | 136.9 | EUR | 85364900
09980430 | HS 3-230AC/63-22 | Installationsschütz | 4014712107120 | 18 | 359 | 33 | 1 | 1 | 176.7 | EUR | 85364900
09980431 | HS 2-230AC/25-22 | Installationsschütz | 4014712107335 | 18 | 213 | 33 | 1 | 1 | 65.1 | EUR | 85364900
09980432 | HS 2-024AC/25-22 | Installationsschütz | 4014712107342 | 18 | 210 | 33 | 1 | 1 | 71.9 | EUR | 85364900
09980433 | HS 3-024AC/40-22 | Installationsschütz | 4014712107359 | 18 | 359 | 33 | 1 | 1 | 140.2 | EUR | 85364900
09980434 | HS 3-024AC/63-22 | Installationsschütz | 4014712107366 | 18 | 361 | 33 | 1 | 1 | 181.4 | EUR | 85364900
09980435 | HS 3-230AC/40-04 | Installationsschütz | 4014712118546 | 18 | 352 | 33 | 1 | 1 | 136.9 | EUR | 85364900
09980436 | HS 3-024AC/40-04 | Installationsschütz | 4014712118539 | 18 | 357 | 33 | 1 | 1 | 144.4 | EUR | 85364900
09980437 | HS 3-230AC/40-02 | Installationsschütz | 4014712137073 | 18 | 309 | 33 | 1 | 1 | 134.6 | EUR | 85364900
09980438 | HS 3-230AC/63-30 | Installationsschütz | 4014712148208 | 18 | 335 | 33 | 1 | 1 | 149.7 | EUR | 85364900
09980439 | HS 3-230AC/40-20 | Installationsschütz | 4014712151468 | 18 | 309 | 33 | 1 | 1 | 134.6 | EUR | 85364900
09980440 | HS 3-230AC/40-30 | Installationsschütz | 4014712152540 | 18 | 333 | 33 | 1 | 1 | 122.7 | EUR | 85364900
09980442 | HS 1-230AC/20-10 | Installationsschütz | 4014712158405 | 18 | 113 | 33 | 1 | 1 | 37.4 | EUR | 85364900
09980443 | HS 2-230AC/25-30 | Installationsschütz | 4014712158412 | 18 | 205 | 33 | 1 | 1 | 66.9 | EUR | 85364900
09980445 | HS 2-230AC/40-20 | Installationsschütz | 4014712216716 | 18 | 233 | 33 | 1 | 1 | 134.6 | EUR | 85364900
09980446 | HS 2-230AC/63-20 | Installationsschütz | 4014712216723 | 18 | 231 | 33 | 1 | 1 | 156.1 | EUR | 85364900
09980447 | HS 1-230AC/25-20 | Installationsschütz | 4014712231061 | 18 | 120 | 33 | 1 | 1 | 57.1 | EUR | 85364900
09980448 | HS 1-024AC/25-20 | Installationsschütz | 4014712231078 | 18 | 120 | 33 | 1 | 1 | 62 | EUR | 85364900
09980450 | HS 2-230UC/25-22 |  | 4014712236790 | 18 | 226 | 33 | 1 | 1 | 67.1 | EUR | 85364900
09980451 | HS 2-230UC/25-40 |  | 4014712236820 | 18 | 226 | 33 | 1 | 1 | 56.3 | EUR | 85364900
09980452 | HS 2-230UC/25-31 |  | 4014712236851 | 18 | 224 | 33 | 1 | 1 | 61.6 | EUR | 85364900
09980497 | HSH 11 HS25/40 | für/for HS25/HS40 | 4014712067233 | 18 | 28 | 17 | 1 | 1 | 24.6 | EUR | 85389099
09980498 | HS P-20/25 | Plombierkappe | 4014712067240 | 18 | 2 | 17 | 1 | 1 | 1.4 | EUR | 85389099
09980499 | HS P-40/63 | Plombierkappe | 4014712067257 | 18 | 3 | 17 | 1 | 1 | 1.4 | EUR | 85389099
09980640 | DSE D02-40 EI | Sicherungseinsatz 40 A Blinkm. | 4014712201866 | 26 | 147 | 42 | 1 | 1 | 37 | EUR | 85362010
09980641 | DSE D02-40 MI | Sicherungseinsatz 40 A mech. | 4014712201880 | 26 | 141 | 42 | 1 | 1 | 30.9 | EUR | 85363030
09980652 | RK M36 | Montagesatz | 4014712107410 | 12 | 36 | 41 | 1 | 1 | 4.5 | EUR | 85389099
09980653 | RK M54 | Montagesatz | 4014712107427 | 12 | 41 | 41 | 1 | 1 | 5.3 | EUR | 85389099
09980654 | RK 24 | Klingeltrafo 24V | 4014712118720 | 12 | 396 | 41 | 1 | 1 | 57.9 | EUR | 85043180
09980671 | Coron 2 63-1 | Lasttrennschalter | 4014712132122 | 26 | 118 | 42 | 1 | 1 | 37.6 | EUR | 85363030
09980672 | Coron 2 63-2 | Lasttrennschalter | 4014712132139 | 26 | 270 | 42 | 1 | 1 | 69.3 | EUR | 85363030
09980673 | Coron 2 63-3 | Lasttrennschalter | 4014712132146 | 26 | 356 | 42 | 1 | 1 | 97.3 | EUR | 85363030
09980674 | Coron 2 HF | Haltefeder | 4014712132153 | 26 | 1 | 42 | 1 | 1 | 1.4 | EUR | 85363030
09980698 | RDS 9 Einbausteckdose | Reiheneinbausteckdose | 4014712131941 | 21 | 116 | 41 | 1 | 1 | 40.3 | EUR | 85369010
09980715 | RZM 128 | Multifunkt. Zeitrelais 12..230V | 4014712151659 | 27 | 73 | 40 | 1 | 1 | 89.7 | EUR | 85364900
09980716 | RZQ 248 | Multifunkt. Zeitrelais 24..230V | 4014712151666 | 27 | 73 | 40 | 1 | 1 | 65.5 | EUR | 85364900
09980717 | RUR 1 | Unterspannungsmessrelais fix | 4014712151673 | 21 | 72 | 41 | 1 | 1 | 89.7 | EUR | 85364900
09980718 | RUR 3 | Unterspannungsmessrelais einst. | 4014712151680 | 21 | 74 | 41 | 1 | 1 | 98.7 | EUR | 85364900
09980719 | RTZ 2 | Treppenlichtzeitschalter | 4014712151697 | 27 | 75 | 40 | 1 | 1 | 52.1 | EUR | 85364900
09980720 | RTZ F | Treppenlichtzeitschalter | 4014712151703 | 27 | 76 | 40 | 1 | 1 | 71.8 | EUR | 85364900
09981001 | RI 008-100 | Installationsrelais 8V AC/20A | 4014712154476 | 11 | 126 | 41 | 1 | 1 | 32.7 | EUR | 85364900
09981002 | RI 012-100 | Installationsrelais 12V AC/20A | 4014712154483 | 11 | 124 | 41 | 1 | 1 | 30.3 | EUR | 85364900
09981003 | RI 024-100 | Installationsrelais 24V AC/20A | 4014712154490 | 11 | 123 | 41 | 1 | 1 | 32.7 | EUR | 85364900
09981004 | RI 230-100 | Installationsrelais 230V AC/20A | 4014712154506 | 11 | 123 | 41 | 1 | 1 | 25.6 | EUR | 85364900
09981005 | RI 008-110 | Installationsrelais 8V AC/20A | 4014712154513 | 11 | 138 | 41 | 1 | 1 | 40.6 | EUR | 85364900
09981006 | RI 012-110 | Installationsrelais 12V AC/20A | 4014712154520 | 11 | 134 | 41 | 1 | 1 | 38 | EUR | 85364900
09981007 | RI 024-110 | Installationsrelais 24V AC/20A | 4014712154537 | 11 | 134 | 41 | 1 | 1 | 40.6 | EUR | 85364900
09981008 | RI 230-110 | Installationsrelais 230V AC/20A | 4014712154544 | 11 | 134 | 41 | 1 | 1 | 38 | EUR | 85364900
09981009 | RI 230-200 | Installationsrelais 230V AC/20A | 4014712154551 | 11 | 135 | 41 | 1 | 1 | 38 | EUR | 85364900
09981010 | RI 008-001 | Installationsrelais 8V AC/20A | 4014712154568 | 11 | 133 | 41 | 1 | 1 | 41 | EUR | 85364900
09981011 | RI 012-001 | Installationsrelais 12V AC/20A | 4014712154575 | 11 | 130 | 41 | 1 | 1 | 38.1 | EUR | 85364900
09981012 | RI 024-001 | Installationsrelais 24V AC/20A | 4014712154582 | 11 | 131 | 41 | 1 | 1 | 40.6 | EUR | 85364900
09981013 | RI 230-001 | Installationsrelais 230V AC/20A | 4014712154599 | 11 | 130 | 41 | 1 | 1 | 38.1 | EUR | 85364900
09981014 | RI 024-002 | Installationsrelais 24V AC/20A | 4014712154605 | 11 | 256 | 41 | 1 | 1 | 49.8 | EUR | 85364900
09981015 | RI 230-002 | Installationsrelais 230V AC/20A | 4014712154612 | 11 | 253 | 41 | 1 | 1 | 52.8 | EUR | 85364900
09981016 | RI 024-100 DC | Installationsrelais 24V DC/20A | 4014712154629 | 11 | 123 | 41 | 1 | 1 | 32.7 | EUR | 85364900
09981017 | RI 024-110 DC | Installationsrelais 24V DC/20A | 4014712154636 | 11 | 135 | 41 | 1 | 1 | 40.6 | EUR | 85364900
09981030 | RS 008-100 | Stromstoßschalter 8V AC/16A | 4014712154643 | 11 | 127 | 41 | 1 | 1 | 32.7 | EUR | 85362010
09981031 | RS 012-100 | Stromstoßschalter 12V AC/16A | 4014712154650 | 11 | 125 | 41 | 1 | 1 | 30.3 | EUR | 85362010
09981032 | RS 024-100 | Stromstoßschalter 24V AC/16A | 4014712154667 | 11 | 127 | 41 | 1 | 1 | 26.6 | EUR | 85362010
09981033 | RS 230-100 | Stromstoßschalter 230V AC/16A | 4014712154674 | 11 | 127 | 41 | 1 | 1 | 25.3 | EUR | 85362010
09981034 | RS 012-200 | Stromstoßschalter 12V AC/16A | 4014712154681 | 11 | 140 | 41 | 1 | 1 | 38 | EUR | 85362010
09981035 | RS 024-200 | Stromstoßschalter 24V AC/16A | 4014712154698 | 11 | 138 | 41 | 1 | 1 | 31.8 | EUR | 85362010
09981036 | RS 230-200 | Stromstoßschalter 230V AC/16A | 4014712154704 | 11 | 135 | 41 | 1 | 1 | 30.2 | EUR | 85362010
09981037 | RS 008-110 | Stromstoßschalter 8V AC/16A | 4014712154711 | 11 | 136 | 41 | 1 | 1 | 40.6 | EUR | 85362010
09981038 | RS 012-110 | Stromstoßschalter 12V AC/16A | 4014712154728 | 11 | 136 | 41 | 1 | 1 | 38 | EUR | 85362010
09981039 | RS 024-110 | Stromstoßschalter 24V AC/16A | 4014712154735 | 11 | 127 | 41 | 1 | 1 | 40.6 | EUR | 85365080
09981040 | RS 230-110 | Stromstoßschalter 230V AC/16A | 4014712154742 | 11 | 135 | 41 | 1 | 1 | 38 | EUR | 85362010
09981041 | RS 008-001 | Stromstoßschalter 8V AC/16A | 4014712154759 | 11 | 134 | 41 | 1 | 1 | 40.6 | EUR | 85362010
09981042 | RS 012-001 | Stromstoßschalter 12V AC/16A | 4014712154766 | 11 | 132 | 41 | 1 | 1 | 40.6 | EUR | 85362010
09981043 | RS 024-001 | Stromstoßschalter 24V AC/16A | 4014712154773 | 11 | 133 | 41 | 1 | 1 | 40.6 | EUR | 85362010
09981044 | RS 230-001 | Stromstoßschalter 230V AC/16A | 4014712154780 | 11 | 132 | 41 | 1 | 1 | 38 | EUR | 85362010
09981045 | RS 012-002 | Stromstoßschalter 12V AC/16A | 4014712154797 | 11 | 258 | 41 | 1 | 1 | 61.2 | EUR | 85362010
09981046 | RS 024-002 | Stromstoßschalter 24V AC/16A | 4014712154803 | 11 | 257 | 41 | 1 | 1 | 61.2 | EUR | 85362010
09981047 | RS 230-002 | Stromstoßschalter 230V AC/16A | 4014712154810 | 11 | 255 | 41 | 1 | 1 | 61.2 | EUR | 85362010
09981050 | RSZ 024-100 | Stromstoßschalter mit Zentral | 4014712154827 | 11 | 134 | 41 | 1 | 1 | 70.7 | EUR | 85365080
09981051 | RSZ 230-100 | Stromstoßschalter mit Zentral | 4014712154834 | 11 | 134 | 41 | 1 | 1 | 67.5 | EUR | 85364900
09981052 | RH 016-100 |  | 4014712215016 | 09 | 99 | 41 | 1 | 1 | 20.1 | EUR | 85365080
09981053 | RH 020-100 |  | 4014712215023 | 09 | 303 | 41 | 1 | 1 | 24.4 | EUR | 85365080
09981054 | RH 025-300 |  | 4014712215061 | 09 | 304 | 41 | 1 | 1 | 47.3 | EUR | 85365080
09981055 | RH 032-300 |  | 4014712215078 | 09 | 299 | 41 | 1 | 1 | 49.4 | EUR | 85365080
09981056 | RH 040-100 |  | 4014712215030 | 09 | 98 | 41 | 1 | 1 | 20.1 | EUR | 85365080
09981057 | RH 040-200 |  | 4014712215122 | 09 | 197 | 41 | 1 | 1 | 37.2 | EUR | 85365080
09981058 | RH 040-300 |  | 4014712215085 | 09 | 298 | 41 | 1 | 1 | 44.7 | EUR | 85365080
09981059 | RH 040-400 |  | 4014712215108 | 09 | 397 | 41 | 1 | 1 | 56.8 | EUR | 85365080
09981060 | RH 063-100 |  | 4014712154841 | 09 | 98 | 41 | 1 | 1 | 18.9 | EUR | 85365080
09981061 | RH 063-200 |  | 4014712154858 | 09 | 198 | 41 | 1 | 1 | 37.2 | EUR | 85365080
09981062 | RH 063-300 |  | 4014712154865 | 09 | 299 | 41 | 1 | 1 | 43.7 | EUR | 85365080
09981063 | RH 063-400 |  | 4014712154872 | 09 | 397 | 41 | 1 | 1 | 58.5 | EUR | 85365080
09981064 | RH 100-300 |  | 4014712154889 | 09 | 308 | 41 | 1 | 1 | 134.6 | EUR | 85365080
09981065 | RH 100-200 |  | 4014712215054 | 09 | 203 | 41 | 1 | 1 | 101.1 | EUR | 85365080
09981066 | RH 100-400 |  | 4014712215115 | 09 | 409 | 41 | 1 | 1 | 184.3 | EUR | 85365080
09981067 | RH 080-300 |  | 4014712215092 | 09 | 308 | 41 | 1 | 1 | 97.4 | EUR | 85365080
09981068 | RH-SS | Schaltsperre für RH | 4014712158016 | 09 | 17 | 41 | 1 | 1 | 5.3 | EUR | 85389099
09981069 | KA-RH | Klemmenabdeckung für RH | 4014712158023 | 09 | 18 | 41 | 1 | 1 | 0.8 | EUR | 85389099
09981070 | RSS 016-100 | Ausschalter 1S, 16 A, 250 V | 4014712154896 | 09 | 58 | 41 | 1 | 1 | 17.5 | EUR | 85362010
09981071 | RSS 016-200 | Ausschalter 2S, 16 A, 250 V | 4014712154902 | 09 | 70 | 41 | 1 | 1 | 26.9 | EUR | 85362010
09981072 | RSS 016-300 | Steuerschalter | 4014712154919 | 09 | 77 | 41 | 1 | 1 | 37.2 | EUR | 85365080
09981075 | RSS 016-100L | Steuerschalter mit Leuchte | 4014712154933 | 09 | 64 | 41 | 1 | 1 | 37.2 | EUR | 85362010
09981076 | RSS 016-200L | Steuerschalter mit Leuchte | 4014712154940 | 09 | 75 | 41 | 1 | 1 | 48.8 | EUR | 85362010
09981077 | RSS 016-001 | Steuerschalter | 4014712154957 | 09 | 66 | 41 | 1 | 1 | 26.3 | EUR | 85362010
09981080 | RG 016-001 | Gruppenschalter (I-0-II) | 4014712154971 | 09 | 65 | 41 | 1 | 1 | 31.1 | EUR | 85365080
09981081 | RG 016-002 | Gruppenschalter (I-0-II) | 4014712154988 | 09 | 81 | 41 | 1 | 1 | 47.1 | EUR | 85365080
09981084 | RT 016-100 | Taster | 4014712155008 | 09 | 58 | 41 | 1 | 1 | 17.3 | EUR | 85365011
09981085 | RT 016-110 | Taster | 4014712155015 | 09 | 69 | 41 | 1 | 1 | 24.3 | EUR | 85365011
09981086 | RT 016-110L | Taster mit LED | 4014712155022 | 09 | 79 | 41 | 1 | 1 | 34 | EUR | 85365011
09981087 | RH 020-200 |  | 4014712215153 | 09 | 199 | 41 | 1 | 1 | 32.1 | EUR | 85365080
09981088 | RH 020-300 |  | 4014712215160 | 09 | 300 | 41 | 1 | 1 | 41.8 | EUR | 85365080
09981089 | RH 032-200 |  | 4014712215177 | 09 | 196 | 41 | 1 | 1 | 38.7 | EUR | 85365080
09981090 | RL 230-1W | Leuchtmelder Weiß | 4014712155039 | 10 | 54 | 41 | 1 | 1 | 24.8 | EUR | 85365011
09981091 | RL 230-1GR | Leuchtmelder Grün | 4014712155046 | 10 | 54 | 41 | 1 | 1 | 24.8 | EUR | 85365011
09981092 | RL 230-1RT | Leuchtmelder Rot | 4014712155053 | 10 | 54 | 41 | 1 | 1 | 24.8 | EUR | 85365011
09981093 | RH 032-100 |  | 4014712224056 | 09 | 975 | 41 | 1 | 1 | 33.7 | EUR | 85365080
09981095 | RD 05, Distanzstück |  | 4014712156913 | 11 | 8 | 41 | 1 | 1 | 4.1 | EUR | 85389099
09981096 | RS-KB | Kondensatorblock für RS | 4014712158009 | 11 | 66 | 41 | 1 | 1 | 26.7 | EUR | 85365080
09981108 | RH 080-400 |  | 4014712240407 | 09 | 406 | 41 | 1 | 1 | 102.9 | EUR | 85365080
09981110 | DMRP 230 | Modul / Remotepanel | 4014712216280 | 10 | 47 | 14 | 1 | 1 | 49 | EUR | 85318040

## Rabatt
Doepke |  | Doepke Schaltgeräte GmbH Stellmacherstr. 11, 26506 Norden http://www.doepke.de - info@doepke.de Tel.: (04931) 1806-0, Fax: (04931) 1806-101
Rabattgruppen
Rabattgruppe | Bezeichnung
01 | FI-16-40/0,01/0,03/0,1 2pol.
02 | FI-16-40/0,3/0,5 2pol.
03 | FI-16-40/0,03/0,01/0,1 4pol.
04 | FI-16-40/0,3/0,5 4pol.
05 | FI-63/0,03/0,1 2+4 pol.
06 | FI-63/0,3/0,5 2+4 pol
07 | FI-80/0,03/0,1 2+4 pol.
08 | FI-80/0,3/0,5 2+4 pol.
09 | FI-100/0,03/0,1 2+4 pol.
10 | FI-100/0,3/0,5 2+4 pol.
11 | FI-125/0,03/0,1 2+4 pol.
12 | FI-125/0,3/0,5 2+4 pol.
13 | DFL8 100-250A Typ A+B
14 | DI-Steuer-u. Überwachungseinrichtungen + DMD
15 | NZM+H/Sel/500V außer Renner
17 | Hi/Fern =FI+LS/+FI/LS+HSH+HSP
18 | FI-Weichenheizungsschalter
19 | FI- und DLS-Zubehör
20 | FI/LS- Kombination Typ B NK + SK
21 | B 6-63/1pol.
22 | B/2+3pol.+C/D/K/Z/ 1-4pol.
23 | FI/LS-Kombination Typ A + Zubehör
24 | Brandschutzschalter AFDD
25 | Verdrahtungsmaterial
26 | DASY10 + 16/SIRB
27 | FI-Schutzschalter mit Zusatzfunktion
28 | Uhren/Zubehör
29 | FI-Sonderausführungen (FT / 500V etc.)
30 | FI 16-125A Typ F
31 | FI-25/0,03
32 | FI-Melderelais LM 1 + 2
33 | Installationsschütz
34 | Netzfreischaltrelais
35 | DFS4 B 500V /FT SK + NK
36 | SI-Gebäudeleittechnik
37 | FI mit Fernbedienung FB+DFA
38 | EDS16, 16H, 2E, LF, SR16, -+T
39 | ELS2/MCB ab 80A
40 | Treppenlichtzeitschalter
41 | Reiheneinbaugeräte+Überspannungschutz
42 | Hauptsicherungss. TYTAN
43 | Schwimmschalter
44 | Verteiler/Protection Box
45 | Druckschalter
46 | FI-16-80 DFS4 B, B+ und B-selektiv
47 | Bauteile / Baugruppen
48 | Dupline
49 | FIS (Finger-Identifikations-System)
50 | FI-16-125 DFS4 B NK u. B NK-selektiv
51 | FI-100-125 DFS4 B SK und B+
52 | Dienstleistung / Programmierung
53 | Mindestpreis
54 | Zugabeartikel
55 | Leistungsschalter